## BM1
CFE GENERACIÓN I, E.P.S.
Relación de bienes muebles que componen el patrimonio
Cuenta Pública 2021
(Pesos)
Código | Descripción del bien | Valor en libros
G00110002290 | GH19-0-53-3101-001 CAMINO SAN JOAQUIN-CASA DE MAQ. | 2395081559.56
G00110002291 | GH19-0-53-3101-001 CAMINO SAN JOAQUIN-CASA DE MAQ. | 13601037.75
G00110002300 | GH19-0-53-3110-001 PUENTE VEHICULAR ESTRUCTURA MET | 72558035.29
G00110002310 | GH19-0-53-3110-002 PUENTE VEHICULAR CONCRETO | 7962204.33
G00110002320 | GH19-0-53-3101-002 CAMINO PUERTO SALITRE-BOQUILLA | 1507265354.33
G00110002330 | GH19-0-53-3101-003 CAMINO CASA DE MAQUINAS VALVULA | 472622227.15
G00110002340 | GH19-0-53-3110-003 PUENTE-VADO CARRETERA A CASA DE | 11240085.49
G00110002350 | GT02-0-93-0000-019 1944056 CAMINOS Y VIAS D ACCESO | 31552789.49
G00110002351 | GT02-0-93-0000-019 980826 ASFALTO COST TORRES ENFR | 3941943.64
G00110002360 | GT01-0-72-0081-003 CAM ACC POZ 21,18,17,16,15,1 | 10808041.49
G00110002370 | GT01-0-72-0081-002 CAM ACC POZO N 20,13,12,11,10, | 3154.39
G00110002380 | GT01-0-72-0081-001 CAM DE ACC POZO N. 25,24,7,6,6 | 1748.94
G00110002390 | GT01-0-72-0081-004 CAMINO DE ACC A POZO NO. 19-19A | 329370.33
G00110002400 | GC01-0-93-0084-002 417539 CALLES Y AVENIDAS | 2354026.25
G00110002401 | GC01-0-93-0084-002 417539 CALLES Y AVENIDAS | 8365712.4
G00110002402 | GC01-0-93-0084-002 417539 CALLES Y AVENIDAS | 231521.45
G00110002410 | GC01-0-93-0084-002 417539 CALLES Y AVENIDAS | 789.65
G00110002420 | GH04-0-53 CAMINO DE ACCESO | 45126537.59
G00110002430 | GH04-0-53 CAMINO DE ACCESO | 25181036.3
G00110002440 | GH04-0-53 CAMINO DE ACCESO | 75074476.1
G00110002450 | GH04-0-53 CAMINO DE ACCESO | 27720435.45
G00110002460 | GH04-0-53 CAMINO DE ACCESO | 45458621.47
G00110002470 | GH04-0-53 CAMINO DE ACCESO | 107733882.03
G00110002480 | GH04-0-53 CAMINO DE ACCESO | 173153043.49
G00110002490 | GH04-0-53 CAMINO DE ACCESO | 105802.4
G00110002500 | GH04-0-53 CAMINO DE ACCESO | 7178095.68
G00110002510 | GH04-0-53 CAMINO DE ACCESO | 1338094.73
G00110002520 | GH04-0-53 CAMINO DE ACCESO | 112224.49
G00110002530 | GH04-0-53 CAMINO DE ACCESO | 339899.61
G00110002540 | GH04-0-53 CAMINO DE ACCESO | 447051.08
G00110002550 | GH04-0-53 CAMINOS DE ACCESO | 6566915.25
G00110002560 | GH04-0-53- CAMINO DE ACCESO | 17318.69
G00110002720 | GT04-0-93-0081-001 648004 CAMINOS Y VIAS DE ACCESO | 0.01
G00110002730 | GC04-0-93-0084-001 530792 CAMINOS DE ACCESO | 1435467.97
G00110002740 | GC03-0-93-0080-001 CAMINOS Y VIAS DE ACCESO | 6390475.41
G00110002750 | AREAS EXTERIORES | 600913.48
G00110002760 | ESTRUC. CONCRETO Y ANDADOR ACCESO EST. PAPALUTLA | 75783.33
G00110002770 | ESTRUC. CONCRETO Y ANDADOR ACCESO EST. CARACOL | 603757.59
G00110002780 | ESTRUC. CONCRETO Y ANDADOR ACCESO EST. VENTA GRO. | 375429.41
G00110002790 | ESTRUC. CONCRETO Y ANDADOR ACCESO EST. IXCAMILPA | 219645.84
G00110002800 | ESTRUC. CONCRETO Y ANDADOR ACCESO EST. ATENANGO | 137496.83
G00110002820 | GH23-0-53-3100-006,1896076 CORTES Y TERRAPLENES | 187359755.66
G00110002830 | GH23-0-53-3100-005,1896075 PUENTES | 72485203.18
G00110002840 | GH23-0-53-3100-004,189607 BASES Y SUB-BASE CARPETA | 41635501.02
G00110002850 | GH23-0-53-3100-007,1896077REH.CAM. APAXTLA-CARACOL | 50132786.72
G00110002860 | GH23-0-53-3100-003, 1896073TUNELES DE ACCESO | 48323469.25
G00110002870 | GH21-0-53-3100-001 CAMINO DE ACCESO A LA CENTRAL | 8421.46
G00110002880 | GH23-0-53-3100-001,629018,OBRAS (CAMINO DE ACCESO) | 77697452.79
G00110002881 | GH23-0-53-3100-001,629018,REHABIL CAMINO DE ACCESO | 7842138.73
G00110002910 | GH20-0-53-3100-002,1875967,CAMINO PRESA DERIVADORA | 62631.99
G00110002920 | GH20-0-53-3100-001,2059278CAMINO A CASA DE MAQUINA | 89573.42
G00110002930 | GH24-Z-53-3110-001 PUENTE DE ACCESO A CASA DE MÁQU | 0.01
G00110002940 | GH25-0-53-3101-001 CAMINOS DE ACCESO | 2525.19
G00110002950 | GH25-0-53-3110-001 PUENTES DE ACCESO | 2554.41
G00110002960 | GH22-0-53-4200-001-182604 SISTEMA DE DRENAJE | 16941506.31
G00110002970 | GH45-0-53-3101-001 CAMINO DE ACCESO A CASA DE MAQU | 995261.71
G00110002980 | GH22-0-52-3915-001 2332030 PILONAS DE CONTROL SF-6 | 1738454.45
G00110002990 | GH22-0-52-3915-002 2332031 PILONAS DE CONTROL SF-9 | 1738454.45
G00110003000 | ESTRUC. CONCRETO Y ANDADOR ACCESO EST. SAN JUAN | 100057.94
G00110003010 | GH20-0-53-3100-003,1875966,CAMINO TANQUE REGULACIO | 0.01
G00110003020 | GH23-0-53-3100-008,2364242 CAMINO SEG. FISICA | 603740.18
G00110003030 | GH23-0-53-3100-007, ESTABILIZACION DE TALUDES | 6230648.85
G00110003040 | GH23-0-53-3100-008, REH. CAM. ACCESO APX-CAR | 4681837.7
G001330047380 | EQUIPO DE POSICIÓN SATELITAL LEVANTAM.TOPOGRAFICOS | 509106.69
G001330047600 | Multímetro (Calibrador) Marca BIRD | 10207
G001330048360 | ANALIZADOR DE VIBRACIONES, MCA.COMMTEST.MOD.VB3000 | 437680.89
G001330048370 | DUCTER MEDIDOR DIGITAL DE BAJA RESISTENCIA MCA. | 102480.73
G001330048610 | CALIBRADOR DIGITAL DE TEMPERATURA,MCA.AMETEK JOFRA | 69709.75
G001330048620 | CALIBRADOR PORTÁTIL DE TEMPERAURA MCA.AMETEK JOFRA | 92449.43
G001330048630 | CALIBRADOR POTÁTIL DE PRESIÓN, MCA.AMETEK JOFRA | 37265.2
G001330048730 | MONITOR DE GASES MÚLTIPLE PORTÁTIL MARCA DRAGUER | 32819.4
G001330049390 | GC01-5-76-4117-001 1148157 VALV REG PRES CONDEN BP | 138564.64
G001330050670 | HIGROMETRO DIGITAL MOD DP-2-D-GE | 17299.26
G001330052180 | EQUIPO ANALIZADOR DE NOX | 13809.53
G001330052400 | CALIBRADOR DE PROCESOS MODELO 754 MARCA FLUKE | 28285.73
G001330052450 | ANALIZADOR DE DEVANADO DE MOTORES MCEMAX PDMA | 486135.47
G001330054320 | MULTICALIBRADOR PATRON DE 0 A ± 1020 V | 307744.99
G001330055510 | MONITOR DE GASES MÚLTIPLE PORTÁTIL MARCA DRAGER | 59161.15
G001330055850 | Video Registrador | 8421.02
G001330056190 | CROMATROGRAFO | 1544937.05
G001330056210 | EQUIPO CROMATOGRAFICO | 1682102.03
G001330056330 | CROMATOGRAFO MARCA DANIEL, MODELO700XA | 1172284.97
G001330056680 | MEDIDOR DUAL VOLTZ/HERTZ. MOD. 249222-AHD-1-1 MCA | 8958.11
G001330057060 | Cromatografo Daniel medelo 700XA | 52558.39
G001330057620 | AM Medidor MOD. POWERLOGIC 10N8601 MCA.SCHNEIDER | 44266.69
G001330057630 | AM Medidor MOD.POWERLOGIC 10N8600 MCA.SCHNEIDER | 44266.69
G001330057640 | AM Medidor MOD.POWERLOGIC 10N8600 MCA.SCHNEIDE | 265.22
G001330057650 | AM Medidor MOD. POWERLOGIC 10N8601 MCA. SCHNEIDER | 265.22
G001330057660 | AM Medidor MOD.POWERLOGIC 10N8600 MCA. SCHNEIDER | 65005.45
G001330057670 | AM Medidor MOD. POWERLOGIC 10N8601 MCA.SCHNEIDER | 65005.45
G001330059140 | EQUIPO DE MONITOREO, ANÁLISIS DE MOTORES CON SOFTW | 11039.3
G001330060210 | PLUVIOMETRO DE BALANCIN OTT LAMBRECH | 22624.99
G001330060220 | SENSOR DE PRESIÓN BAROMÉTRICA (600-1100 hPa) | 18527.43
G001330060230 | SENSOR DE HUMEDAD Y TEMPERATURA SALIDAS 0...1 VCC. | 24007.62
G001330060240 | SENSOR OTT KALESTO PARA MEDICIONES CONTINUAS DE | 124185.92
G001330060270 | MULTIMETRO FLUKE 787 C-700483142 | 11166.78
G001330060280 | MULTIMETRO FLUKE 787 C-700483142 | 11166.78
G001330060290 | MULTIMETRO FLUKE 787 C-700483142 | 11166.78
G001330060300 | MULTIMETRO FLUKE 787 C-700483142 | 11166.78
G001330060310 | MULTIMETRO FLUKE 787 C-700483142 | 11166.78
G001330060320 | MULTIMETRO FLUKE 787 C-700483142 | 11166.78
G001330060330 | AMPERIMETRO 0-300A. CAT. A72 C-700483142 | 9861.67
G001330060340 | AMPERIMETRO 0-300A. CAT. A72 C-700483142 | 9861.67
G001330060350 | AMPERIMETRO 0-300A. CAT. A72 C-700483142 | 9861.67
G001330060360 | AMPERIMETRO 0-300A. CAT. A72 C-700483142 | 9861.67
G001330061420 | GR06-1-56-3896 CROMATOGRAFO DE GASES, MODELO700XA | 966531.63
G001330062890 | ANALIZADOR COLECTOR DE DATOS DE VIBRACIÓN AMS 2140 | 0
G001330062940 | SONOPHONE III FULL KIT W LEAK EXPERT, STRUCT BORNE | 0
G001330062980 | SONOPHONE III FULL KIT W LEAK EXPERT, STRUCT BORNE | 0
G001330062990 | SONOPHONE III FULL KIT W LEAK EXPERT, STRUCT BORNE | 0
G001330063420 | MEDIDOR PORTATIL DIGITAL DE RUIDO ULTRASONICO | 0
G001330063500 | SONOPHONE III FULL KIT W LEAK EXPERT, STRUCT BORN | 371456.83
G001330063520 | SONOPHONE III FULL KIT W LEAK EXPERT, STRUCT BORNE | 240918.07
G001330063780 | GH19-2-20-1081-001 SISTEMA MONITOREO VIBRACIONES | 4000624.7
G001330064030 | SONOPHONE III FULL KIT W LEAK EXPERT, STRUCT BORNE | 0
G001330066130 | GH22-0-00-1045-003-2067520 ACELEROGRAFO ETNA ALTO | 71168.01
G001330074510 | MOLINETE DE RUEDA DE COPAS MARCA GURLEY | 6461.77
G001330074520 | MOLINETE DE RUEDA DE COPAS MARCA GURLEY | 6461.77
G001330074530 | MOLINETE DE RUEDA DE COPAS MARCA GURLEY | 6461.77
G001330074540 | MOLINETE DE RUEDA DE COPAS MARCA GURLEY | 6461.77
G001330074550 | MOLINETE DE RUEDA DE COPAS MARCA GURLEY | 6461.77
G001330074560 | MOLINETE DE RUEDA DE COPAS MARCA GURLEY | 6461.77
G001330074570 | MOLINETE DE RUEDA DE COPAS MARCA GURLEY | 6461.77
G001330074580 | MOLINETE DE RUEDA DE COPAS MARCA GURLEY | 6461.77
G001330074590 | MOLINETE DE RUEDA DE COPAS MARCA GURLEY | 6461.77
G001330074600 | MOLINETE DE RUEDA DE COPAS MARCA GURLEY | 6461.77
G001330074610 | LIMNIGRAFO F-95 MARCA ROSSBACH | 12500.17
G001330074620 | LIMNIGRAFO F-95 MARCA ROSSBACH | 12500.17
G001330074630 | LIMNIGRAFO F-95 MARCA ROSSBACH | 12500.17
G001330074640 | MOLINETE UNIVERSAL OTT/C31 CON HÉLICE 2-170614 | 60479.33
G001330074650 | MOLINETE UNIVERSAL OTT/C31 CON HÉLICE 2-170615 | 60479.33
G001330074660 | PLUVIÓMETRO DIGITAL PARA EVENTOS LLUVIA MOD PLU-01 | 7315.17
G001330074670 | PLUVIÓMETRO DIGITAL PARA EVENTOS LLUVIA MOD PLU-01 | 7315.17
G001330074680 | PLUVIÓMETRO DIGITAL PARA EVENTOS LLUVIA MOD PLU-01 | 7315.17
G001330074690 | LIMNÍGRAFO THALIMEDES OTT CON CODIFICADOR ANGULAR | 7260.3
G001330074700 | LIMNÍGRAFO THALIMEDES OTT CON CODIFICADOR ANGULAR | 7260.3
G001330074710 | LIMNÍGRAFO THALIMEDES OTT CON CODIFICADOR ANGULAR | 7260.3
G001330074720 | LIMNÍGRAFO THALIMEDES OTT CON CODIFICADOR ANGULAR | 7260.3
G001330074730 | VOTA, APARATO MULTIFUNC.OTT P/RECOLECCIÓN DE DATOS | 26733.84
G001330074740 | VOTA, APARATO MULTIFUNC.OTT P/RECOLECCIÓN DE DATOS | 26733.84
G001330074750 | TERMOHIGRÓGRAFO 252 W.LAMBRECHT RANGO -20 A 60°C | 12155.99
G001330074760 | TERMOHIGRÓGRAFO 252 W.LAMBRECHT RANGO -20 A 60°C | 12155.99
G001330074770 | TERMOHIGRÓGRAFO 252 W.LAMBRECHT RANGO -20 A 60°C | 12155.99
G001330074800 | LIMNÍGRAFO THALIMEDES OTT CON CODIFICADOR ANGULAR | 12583.09
G001330074850 | LIMNÍGRAFO THALIMEDES OTT CON CODIFICADOR ANGULAR | 12673.62
G001330074860 | LIMNÍGRAFO THALIMEDES OTT CON CODIFICADOR ANGULAR | 12673.62
G001330074870 | LIMNÍGRAFO THALIMEDES OTT CON CODIFICADOR ANGULAR | 12673.62
G001330074880 | LIMNÍGRAFO THALIMEDES OTT CON CODIFICADOR ANGULAR | 12673.62
G001330074890 | LIMNÍGRAFO THALIMEDES OTT CON CODIFICADOR ANGULAR | 12673.62
G001330074900 | LIMNÍGRAFO THALIMEDES OTT CON CODIFICADOR ANGULAR | 12673.62
G001330074970 | REGISTRADOR DE DATOS (DATALOGGER) LOGOSENS OTT | 32270.93
G001330074980 | TRANSMISOR GOES MARCA OTT MODELO HDR | 35189.06
G001330074990 | GABINETE NEMA 4X CONTRAINCENDIO P/PROTECCIÓN | 23202.98
G001330075000 | REGISTRADOR DATALOGGER OTT MODELO NETDL-1000 | 41884.37
G001330075010 | SENSOR DE NIVEL DE AGUA POR RADAR OTT MOD. RLS | 41132.31
G001330075020 | SISTEMA DE MONTAJE C/BRAZO LATERAL PARA RLS | 22880.01
G001330076700 | MULTIMETRO DIGITAL GRA M-867B FLUKE | 0.01
G001330076860 | DETECTOR DE GASES DISUELTAS EN TRANSF. HIDRANTE | 0.01
G001330076920 | MULTIMETRO MARCA FLUKE MODELO 87 III | 0.01
G001330076930 | MULTIMETRO MARCA FLUKE MODELO 87 III | 0.01
G001330076940 | MULTIMETRO MARCA FLUKE MODELO 87 III | 0.01
G001330076950 | MULTIMETRO MARCA FLUKE MODELO 87 III | 0.01
G001330076960 | MULTIMETRO MARCA FLUKE MODELO 87 III | 0.01
G001330076970 | MULTIMETRO MARCA FLUKE MODELO 87 III | 0.01
G001330076980 | MULTIMETRO MARCA FLUKE MODELO 87 III | 0.01
G001330076990 | MULTIMETRO MARCA FLUKE MODELO 87 III | 0.01
G001330077000 | MULTIMETRO MARCA FLUKE MODELO 87 III | 0.01
G001330077010 | MULTIMETRO MARCA FLUKE MODELO 87 III | 0.01
G001330077020 | MULTIMETRO MARCA FLUKE MODELO 87 III | 0.01
G001330077030 | MULTIMETRO MARCA FLUKE MODELO 87 III | 0.01
G001330077040 | MULTIMETRO MARCA FLUKE MODELO 87 III | 0.01
G001330077050 | MULTIMETRO MARCA FLUKE MODELO 87 III | 0.01
G001330077060 | MULTIMETRO MARCA FLUKE MODELO 87 III | 0.01
G001330077070 | MULTIMETRO MARCA FLUKE MODELO 87 III | 0.01
G001330077080 | MULTIMETRO MARCA FLUKE MODELO 87 III | 0.01
G001330077090 | MULTIMETRO MARCA FLUKE MODELO 87 III | 0.01
G001330077100 | MULTIMETRO MARCA FLUKE MODELO 87 III | 0.01
G001330077110 | MULTIMETRO MARCA FLUKE MODELO 87 III | 0.01
G001330077120 | MULTIMETRO MARCA FLUKE MODELO 787 | 0.01
G001330077130 | MULTIMETRO MARCA FLUKE MODELO 787 | 0.01
G001330077140 | MULTIMETRO MARCA FLUKE MODELO 787 | 0.01
G001330077150 | MULTIMETRO MARCA FLUKE MODELO 787 | 0.01
G001330077160 | MULTIMETRO MARCA FLUKE MODELO 787 | 0.01
G001330077280 | PROBADOR CONVELECHID | 0.01
G001330077290 | BOMBA DE VACIO | 0.01
G001330077300 | PISTOLA MAXI TERMI-POINT. | 0.01
G001330077420 | DETECTOR DE GASES INFLAMABLES MCA.MSA | 0.01
G001330077440 | EXPLOSIMETRO GAS HIDROGENO MCA. MSA MODELO M3 | 0.01
G001330077570 | EQUIPO PORTATIL MEDIDOR DE FLUJO MAGNETICO | 0.01
G001330077650 | EQUIPO DE NOX ELECTROMATE MOD. E-LKF18D RATING | 0.01
G001330077710 | MEDIDOR DE VIBRACION MCA FLUKE NO. SERIE 22440074 | 0.01
G001330077720 | MEDIDOR DE VIBRACION MCA SKF,MOD.CMVL3600-IS | 0.01
G001330077740 | CALIBRADOR NEUMATICO TRANSMATION MOD.PnevCal IV-B | 0.01
G001330077750 | CALIBRADOR NEUMATICO TRANSMATION MOD.PnevCal IV-B | 0.01
G001330077920 | EQUIPO DE ULTRASONIDO P/DETECCION FUGAS PRESION | 0.01
G001330078180 | CALIBRADOR DE PROCESOS FLUKE MODELO 744 | 0.01
G001330078190 | CALIBRADOR DE PROCESOS FLUKE MODELO 744 | 0.01
G001330078200 | CALIBRADOR DE PROCESOS FLUKE MODELO 744 | 0.01
G001330078320 | VIBROMETRO SKF SENSOR MULTIPARAMETRO | 0.01
G001330078330 | VIBROMETRO SKF SENSOR MULTIPARAMETRO | 0.01
G001330078540 | VIBRADOR PARA CONCRETO V-4 MOTOR A GASOLINA | 0.01
G001330078550 | BOMBA DE ACHIQUE DE 5 H.P. MCA. HONDA 3" DIAMETRO | 0.02
G001330078560 | SONDA MONITOREO DE NIVELES SONDA MULTIPARAMETROS | 0.01
G001330078580 | LOCALIZADOR ACUSTICO DE FUGAS AQUASCOPE 3 | 0.01
G001330079060 | MODULO DE PRESION FLUKE 700P04 | 0.01
G001330079070 | MODULO DE PRESION FLUKE 700P09 | 0.01
G001330079080 | CALIBRADOR DE PROCESOS FLUKE 754 | 0.01
G001330079090 | CALIBRADOR DE PROCESOS FLUKE 754 | 0.01
G001330079100 | MODULO DE PRESION FLUKE 700P01 | 0.01
G001330079110 | MODULO DE PRESION FLUKE 700P00 | 0.02
G001330079120 | MODULO DE PRESION FLUKE 700P03 | 0.01
G001330079130 | MODULO DE PRESION FLUKE 700P02 | 0.01
G001330079140 | MODULO DE PRESION FLUKE 700P05 | 0.01
G001330079150 | MODULO DE PRESION FLUKE 700P27 | 0.01
G001330079160 | MODULO DE PRESION FLUKE 700P29 | 0.01
G001330079170 | MODULO DE PRESION FLUKE 700P29 | 0.01
G001330079180 | MODULO DE PRESION FLUKE 700P07 | 0.01
G001330079190 | MODULO DE PRESION FLUKE 700P08 | 0.01
G001330079200 | MODULO DE PRESION FLUKE 700P08 | 0.01
G001330079210 | MODULO DE PRESION FLUKE 700PV4 | 0.01
G001330079220 | MODULO DE PRESION FLUKE 700PV4 | 0.01
G001330079230 | CALIBRADOR ELECTRICO CON ESTUCHE FLUKE 719 | 0.02
G001330079240 | MULTIMETRO DIGITAL PROCESOS MARCA FLUKE MOD 789 | 0.01
G001330079250 | MULTIMETRO DIGITAL PROCESOS MARCA FLUKE MOD 789 | 0.01
G001330079260 | MULTIMETRO DIGITAL PROCESOS MARCA FLUKE MOD 789 | 0.01
G001330079270 | VIBROMETRO EQUIPO MEDIDOR DE VIBRACIONES MCA SKF | 0.02
G001330081590 | DETECTOR DE FUGAS ESPECTROMETRO DE MASAS DE HELIO | 0.01
G001330082690 | GC05-4-00-3102-001 2060539 ANALIZADOR DE NOX | 282689.81
G001330083430 | MEDIDOR DE FLUJO P/AGUA RESIDUAL PTAN | 0.01
G001330083990 | GH23-1-83-1102-001,1997257 MEDIDOR DE ENRGIA | 156935
G001330084000 | GH23-1-83-1102-002, 2372063 MEDIDOR DE ENRGIA | 156935
G001330084010 | GH23-2-83-1102-001,1871837 MEDIDOR DE ENRGIA | 156935
G001330084020 | GH23-2-83-1102-002, 2372064 MEDIDOR DE ENRGIA | 156935
G001330084030 | GH23-3-83-1102-001, 1871843 MEDIDOR DE ENRGIA | 156935
G001330084040 | GH23-3-83-1102-002, 2372065 MEDIDOR DE ENRGIA | 156935
G001330084050 | GH45-1-83-1102-001,1997257 MEDIDOR DE ENERGIA | 155706.54
G001330084060 | GH45-2-83-1102-001,1997257 MEDIDOR DE ENERGIA | 155706.54
G001330084070 | GH45-3-83-1102-001,1997257 MEDIDOR DE ENERGIA | 155706.54
G001330084080 | GH45-4-83-1102-001,1997257 MEDIDOR DE ENERGIA | 155706.54
G001330084420 | MULTIMETRO DE GANCHO MCA FLUQUE MOD 381 | 27118.38
G001330084430 | MULTIMETRO DE GANCHO MCA FLUQUE MOD 381 | 27118.38
G001330085370 | FOTOCOLORIMETRO ANALOGICO IND CON BANDA OPTICA | 42044.13
G001330085380 | ANALIZADOR PORTATIL DE GASES SONDA OPTICA 3M | 38484.76
G001330085410 | MEDIDOR DE FLUJO DE AGUA DE EFLUENTES | 118322.01
G001330087660 | GH19-1-20-1081-001 SISTEMA MONITOREO VIBRACIONES | 3465515.95
G001330047010 | EXTINGUIDOR TIPO ABC P.S.Q. MARCA PHILADELPHIA | 19693.45
G001330047020 | MONTACARGA MARCA ALLIS CHALMERS MODELO 1981 CAP. 3 | 146700.28
G001330047820 | MONTACARGA DE 4.5 TONELADAS, MARCA KOMATSU, | 478494.94
G001330047870 | MONTACARGA MARCA YALE MOD GP110MJNGBE102 | 559197.25
G001330048380 | BASCULA DE 2 TONELADAS MARCA ESHER, MODELO A-200 | 14004.78
G001330049440 | EXTINTOR MÒVIL TIPO CARRETILLA DE ACERO AL CARBÒN | 34889.71
G001330049450 | EXTINTOR MÒVIL TIPO CARRETILLA DE ACERO AL CARBÒN | 34889.71
G001330052240 | MONTACARGA CLARK 5 TONS. | 201226.34
G001330054330 | PLATAFORMA MOD. E450A | 559663.61
G001330056780 | MONTACARGAS STRONGFLIT MODELO COD25FR CAP 2.500KG | 418391.89
G001330056790 | BASCULA ELECTROMAGNETICA ALMACEN JORGE LUQUE | 135326.85
G001330060370 | PATIN HIDR 3 TON MANIO/MOV/EQ/RUEDAS C-700483142 | 14611.96
G001330060380 | PATIN HIDR 3 TON MANIO/MOV/EQ/RUEDAS C-700483142 | 14611.96
G001330076890 | BOMBA DE ACHIQUE MODELO 3SE203 | 0.01
G001330077680 | MONTACARGA A GASOLINA MCA.KOMATSU MOD.FG 40ZT-7 | 0.01
G001330044250 | MAQ. SOLDAR PLASMATTE P.C. 120 EQ. MOD. UTP-900 | 61518.95
G001330044260 | ROMPEDORA NEUMATICA MCA. A. COPC | 40945.45
G001330044270 | POLIPASTO DE 750 K. M-ENDOR MOD. T 1300 GRIS | 8703.51
G001330044280 | DIFERENCIAL DE 4 TON VERDE | 8738.78
G001330044290 | DIFERENCIAL DE 3 TON AZUL | 9780.46
G001330044300 | TALADRO - FRESADORA MCB-MODIGS S-300434 | 96360.54
G001330044310 | TORNO PARALELO UNIV. M-ROM1-1 | 478622.8
G001330044320 | RECTIFICADOR MCA ADRI C/MOTOR C/ACCESORIOS | 21338.9
G001330044330 | CEPILLO DE CODO M-EC-S-6628 | 151767.85
G001330044340 | PRENSA HIDRA M-ENROMDO PH-SIT | 19508.29
G001330044350 | COMPRESADORA ING. RAND M-00000778 (BODEGA) | 222002.55
G001330044360 | SEGUETA MEC. 180 MM M-SA-2 | 24926.8
G001330044370 | TORNO 1000 MM S-7500225163 | 130278.95
G001330044380 | COMPRESORA M-HL-7002 2 HP | 11711.62
G001330044390 | SIERRA P/MAD NO 18 DE 139.6 MM | 18497.37
G001330044400 | EXTRACTOR HIDRA M-SKF M-BE507 | 136216.81
G001330044410 | PLUMA HIDRA 2000 KG. M-2000 | 10232.61
G001330044420 | DIFERENCIAL DE CADENA 10 TONS | 24150.89
G001330044430 | DIFERENCIAL DE CADENA 10 TONS | 14658.72
G001330044440 | ESMERILADORA NEUM MOD 4076 | 11523.17
G001330044450 | PRENSA HIDRA 10 TONS M-1PH 1230 | 11575.48
G001330044460 | MODULO TRACCION TVS-75 3600 RPM (ALMACEN) | 559249.44
G001330044470 | TARRAJA P/TUBO MOD-141 | 26528.92
G001330044480 | GATO ESCALERA MOD-20 P/15 TON | 12447.04
G001330044490 | RECTIFICADORA P/ASIENTOS VAL. | 32410.9
G001330044500 | MAQ. SOLDAR M-MILLER M-1806 S/22092 | 32410.42
G001330044510 | PISTOLA P/ANCLAS M-HILTI | 13499.09
G001330044520 | MAQ. SOLDADORA MASSTER TIG AC DC | 57466.72
G001330044530 | TALADRO COLM BANCO C/MOTOR | 12782.15
G001330044540 | EQ. MARCADOR CABLES HOT-MAKKER | 18729.84
G001330044550 | GATO HIDRAULICO O MECANICO DE 60 TONELADAS | 47954.79
G001330044560 | GATO DE 60 TONELADAS MCA. SIMPLEX | 24103.07
G001330044570 | LLAVE NEUMATICA MCA. THOR | 38802.78
G001330044580 | LLAVE NEUMATICA BLACK&DECKER AC0028 | 9446.85
G001330044590 | MICROMETRO DE HERRADURA 7-01371 AC0086 | 26624.37
G001330044600 | MICROMETRO DE HERRADURA R11702 AC0087 | 8639.93
G001330044610 | MICROMETRO DE HERRADURA R11701 AC0085 | 8639.93
G001330044620 | GATO HIDRAULICO MCA SIMPLEX | 9221.25
G001330044630 | GATO HIDRAULICO MCA CHARLOTTE 25 TON | 11850.85
G001330044640 | GATO HIDRAULICOMCA SIMPLEX 25 TON | 11850.85
G001330044650 | GATO HIDRAULICO O MECANICO | 11850.85
G001330044660 | MONTACARGA DIFERENCIAL ENDOR 6 TON AC1189 | 13668.61
G001330044670 | POLIPASTO GRUA VIAJERA ELECTRICA AC0155 | 72093.78
G001330044680 | GATO DE 50 TONELADAS SIMPLEX AC0052 | 10346.58
G001330044690 | GATO DE 50 TONELADAS SIMPLEX AC0053 | 10346.58
G001330044700 | TALADRO (TORNO ) AMERICAN HOLE WIZARD | 30327.91
G001330044710 | DIFERENCIAL MCA ENDOR 2 TON AC1153 | 14651.39
G001330044720 | TORNO CEPILLO DE CODO IRMAOS ZOCCA AC0165 | 26752.59
G001330044730 | GATO HIDRAULICO MCA SIMPLEX 25 TON AC0538 | 18508.66
G001330044740 | MICROMETRO DE HERRADURA STARRET R11700 AC0084 | 20183.21
G001330044750 | ESCUADRA UNIVERSAL MCA MITUTOYO 180-907 | 12962.46
G001330044760 | MONTACARGA MARCA YALE MODELO 1981 | 111475.52
G001330044770 | GATO HIDRAULICO O MECANICO 50 TON MCA SIMPLEX | 13482.02
G001330044780 | AUTOCLE MILIMETRICO MARCA PROTO DE 65 Pzas. | 64500.11
G001330044800 | BOMBA HIDRAULICA MARCA POWER REAM DE ACCIONAMIENTO | 9747.52
G001330044810 | GATO HIDRAULICO MARCA ENERPAC DE 50 Tons. RC502 | 14357.03
G001330044820 | JUEGO DE HERRAMIENTAS MARCA PROTO DE 100 Pzas. | 34932.3
G001330044830 | JUEGO DE HERRAMIENTAS MARCA PROTO DE 100 Pzas. | 39383.7
G001330044840 | MAQUINA HIDROLIMPIADORA MCA. TOMAO MOD. F150 | 134032.58
G001330044850 | DESTAPADORA ELECTRICA MARCA RIDGID KOLLMAN | 19950.91
G001330044860 | GRUA HIDRAULICA MARCA HIAB MOD. 140/AW | 773308.27
G001330044870 | SOPLADOR ELECT. CON BOQ. MCA. MARTINDALE MOD. G | 12304.17
G001330044880 | JUEGO DE HERRAMIENTA MARCA JENSEN DE 80 Pzas. | 17272.28
G001330044890 | GRUA HIDRAULICA MARCA ERKCO CON CAP.DE 680 Kg | 12516.64
G001330044900 | JUEGO DE HERRAMIENTA MARCA URREA DE 145 Pzas. | 21239.2
G001330044910 | GRUA HIDRAULICA, PLUMA CON RUEDAS CAP. 3000 Kg. | 42258.46
G001330044920 | TELEFONO DE PRUEBA MARCA HARRIS MOD. TS22A | 11719.17
G001330044930 | JUEGO DE HERRAMIENTA MARCA JENSEN 108 Pzas. MANTE- | 16910.35
G001330044940 | JUEGO DE HERRAMIENTA MARCA JENSEN 108 Pzas. MANTE- | 16910.35
G001330044950 | JUEGO DE HERRAMIENTA MARCA JENSEN 108 Pzas. MANTE- | 16910.35
G001330044960 | JUEGO DE HERRAMIENTA MARCA JENSEN 108 Pzas. MANTE- | 16910.35
G001330044970 | POLIPASTO DE PALANCA CON CADENA DE ESLABON CON | 14972.14
G001330044980 | POLIPASTO DE PALANCA CON CADENA DE ESLABON CON | 14972.14
G001330044990 | POLIPASTO DE PALANCA CON CADENA DE ESLABON CON | 14972.14
G001330045000 | POLIPASTO DE PALANCA CON CADENA DE ESLABON CON | 11701.13
G001330045010 | POLIPASTO DE PALANCA CON CADENA DE ESLABON CON | 11701.13
G001330045020 | AUTOCLE | 64500.61
G001330045030 | JUEGO DE HERRAMIENTAS MARCA PROTO CONSTA DE 97 Pz | 34932.39
G001330045040 | TALADRO CON BASE ELECTROMAGNETICO DE 9/16" a 2" | 31688.68
G001330045050 | MANERAL DE TORSION MARCA LEON WEILL CON ENT. DE 1" | 14916.48
G001330045060 | PISTOLA DE IMPACTO DIRECTO PARA FIJACION MOD DX450 | 10356.85
G001330045070 | TALADRO ELECTRONEUMATICO CONVERTIBLE MARCA BOSH | 18615.19
G001330045080 | TALADRO ELECTRONEUMATICO CONVERTIBLE MARCA BOSH | 18615.19
G001330045090 | TALADRO ELECTRONEUMATICO DE PERCUSION MARCA HILTI | 15641.45
G001330045110 | JUEGO DE HERRAMIENTA MARCA URREA DE 145 Pzas. | 21239.2
G001330045120 | JUEGO DE HERRAMIENTA P/MANTENIMIENTO DE EQUIPOS | 17272.28
G001330045140 | GATO HIDRAULICO MARCA ENERPAC DE 50 Tons. TIPO BO- | 29951.83
G001330045150 | GATO HIDRAULICO MARCA ENERPAC DE 50 Tons. TIPO BO- | 29951.83
G001330045160 | DOBLADORA MECANICA MARCA HOSSFELD MOD. 2 DE 77 Pza | 128644.78
G001330045170 | RECTIFICADOR DE PRESION HIDRAU. MCA. AMETEC MOD R3 | 61630.68
G001330045180 | JUEGO DE HERRAMIENTAS MARCA PROTO DE 100 Pzas. | 22136.16
G001330045190 | COMPRESOR DE 113 LITROS 9 KGS/CM2 CON 4.5 MTS. DE | 11545.62
G001330045200 | PLANCHA DE AGITACION Y CALENTAMIENTO 024-55 DE ALU | 15525.75
G001330045210 | TROLE CARRO MONORRIEL LOCO CAP. 10TON. MCA. ALMET | 10117.91
G001330045220 | TROLE CARRO MONORRIEL LOCO CAP. 10TON. MCA. ALMET | 10117.91
G001330045240 | CALIBRADOR DE ESPESORES MCA. FLUKE 702 CARGADOR | 83238.21
G001330045250 | CALIBRADOR ELECTRONICO MULTIFUNCIONES MCA.HATAWAY | 124885.09
G001330045260 | CALIBRADOR DE PROCESOS MULTIFUNCIONES MCA.FLUKE | 82724.48
G001330045270 | TALADRO ELECTROMAGNETICO DE 3/4" REVERSIBLE Y CON | 10563.96
G001330045280 | PLATAFORMA GINDOLA SMB DE 9 MT.LONG. | 389312.92
G001330045290 | GENERADOR P/SOLDAR, MOD. INSIGNIA 400 DC-4 CON MO | 172204.09
G001330045300 | CORTADORA DE PASTO MCA. TRUPER MOD | 31072.44
G001330045310 | BISELADORA MARCA ESCOTOOL PARA TUBO MOD. WART | 93707.65
G001330045320 | CORTADORA DE CONCRETO MCA. CIPSA, MOD. CCO-12K, | 23468.81
G001330045330 | CIZALLA ELECTRICA P/LAMINA MCA. DEWAL MOD. 895 | 16453.25
G001330045340 | JUEGO MAESTRO DE EXTRACTORES MCA. PROTO MOD.4245 | 11889.95
G001330045350 | TALADRO PORTATIL CON BASE MAGNETICA DE 3/4 | 21036.76
G001330045360 | PROTOCOLO DE COMUNICACION HART MCA. FISHER | 73949.48
G001330045380 | MANDRIL MAGNETICO PERMANENTE CIRCULAR No. AX-156 | 37193.57
G001330045390 | CILINDRO HIDRAULICO PARA 12 TONELADAS MCA. ENERPAC | 15753.13
G001330045400 | MEDIDOR DIGITAL DE TEMPERATURA MCA. RAYTEK | 27356.76
G001330045410 | CORTADOR PARA TUBERIA NO. 27 | 14334.16
G001330045420 | CORTADOR PARA TUBERIA No. 28 | 19895.68
G001330045430 | CORTADOR PARA TUBERIA No.28 | 19895.68
G001330045440 | CORTADOR PARA TUBERIA No.29 | 14334.16
G001330045450 | HERRAMIENTA DE MONTAJE DE RODAMIENTOS MARCA SKF | 14765.68
G001330045460 | BOMBA PORTAPOWER P/25 TON. CON GATO MCA. ENERPAC | 19083.98
G001330045470 | COMPRESOR DE AIRE MCA. EVANS MONT.S/TANQUE, MOTOR | 11254.24
G001330045480 | EXTRACTOR DE RODAMIENTO DE BOLAS MCA. SKF-MOD.TMB | 13199.62
G001330045490 | EXTRACTOR DE RODAMIENTO DE BOLAS MCA. SKF | 13199.62
G001330045500 | PUENTE DE WHESTONE PORTATIL MEDIDOR DE RESITENCIAS | 14310.69
G001330045510 | SIERRA RADIAL UNIVERSAL MCA. DEWALT MOD.DW8001 | 20176.64
G001330045520 | COMPRESOR BAHUER, MOD.UTILUS10 | 31596.93
G001330045530 | ESMERIL DE BANCO DOBLE, S/MARCA | 13348.72
G001330045540 | TALADRO CON BASE MAGNETICA, MCA. GLORIA | 72550.16
G001330045550 | TALADRO CON BASE MAGNETICA, MCA.VIMALERT | 72550.11
G001330045560 | MARTILLO ROMPEDOR ELECTRICO, MCA. HILTI-TE | 42320.31
G001330045570 | MAQUINA PARA SOLDAR 220 A 400, EUTECTIC | 74340.79
G001330045580 | BOMBA HIDRAULICA HYTORC | 130714
G001330045590 | LLAVE HYTORC TIPO BRAZO DADO 105 MM, MOD.342 | 247010.82
G001330045600 | TALADRO, MCA. ARBOGA MASKINER | 43217.29
G001330045610 | INSERTO PARA LLAVE HYTORC | 143114.97
G001330045620 | MAQUINA PARA SOLDAR, S/MARCA COLOR AZUL | 97841.2
G001330045630 | TORNO MCA. TRENS TRENCIN, MOD. SN50C | 464645.64
G001330045640 | TALADRO DE PEDESTAL, MCA. BERGONZI | 43114.08
G001330045650 | ASPIRADORA IND. P/50 MOD 30960 | 16072.32
G001330047050 | MULTIMETRO FLUKE 87 | 12067.2
G001330047060 | MULTIMETRO DIGITAL GRAFICO MODELO M-867 MARCA | 12067.2
G001330047090 | CALIBRADOR PORTATIL MARCA ROSEMOUNT MOD. 272 | 19584.98
G001330047100 | PINZA PONCHADORA No. CT-980 | 30084.39
G001330047450 | SISTEMA DE ADQUISICION DE SEÑALES SICAD II | 452716.91
G001330047500 | MESA RECTANGULAR CARRITO DE 20X35 1/2" | 15586.23
G001330047510 | MULTIPLICADOR DE TORQUE SNAP-ON DE 200 Lbs. CON | 26329.19
G001330047530 | SOLDADORA MARCA INFRA MODELO MI2-300 CA/CD | 24110.62
G001330047550 | MARTILLO PERFORADOR Y ROMPEDOR DE ROCA MARCA BOSCH | 25942.61
G001330047560 | MARTILLO PERFORADOR Y ROMPEDOR DE ROCA MARCA BOSCH | 25942.61
G001330047580 | GATO HIDRAULICO 24 TONS. MCA. TK TEMPLETON KENLY | 22586.39
G001330047640 | CALIBRADOR PORTATIL MARCA BAILEY MODELO | 16142.76
G001330047650 | CALIBRADOR PORTATIL MARCA BAILEY MODELO | 16142.76
G001330047660 | JUEGO DE HERRAMIENTAS, MARCA URREA DE 140 PIEZAS | 25794.41
G001330047680 | POLIPASTO MANUAL 6 TONELADAS, MCA. CM ENDOR, | 13737.12
G001330047690 | POLIPASTO MANUAL 6 TONELADAS, MCA. CM ENDOR, | 13869.01
G001330047700 | POLIPASTO MANUAL 6 TONELADAS, MCA. CM ENDOR, | 13869.01
G001330047730 | EQUIPO DE CORTE POR PLASMA MARCA INFRA, MODELO | 52560.57
G001330047880 | CALIBRADOR NEUMATICO DIGITAL 8300C MARCA AMETEK/ | 60473.96
G001330047890 | CALIBRADOR NEUMATICO DIGITAL 8300C MARCA AMETEK/ | 60830.82
G001330047900 | CALIBRADOR PORTATIL MARCA HARTCOMUNICATOR MODELO | 32509.81
G001330047910 | CALIBRADOR DE TEMPERATURA JOFRA MARCA AMETEK MOD. | 61348.49
G001330047920 | EQUIPO CALIBRADOR DE PRESION MARCA FLUKE, MOD. 744 | 127832.7
G001330047930 | EQUIPO CALIBRADOR DE PRESION MARCA FLUKE, MOD. 744 | 127832.7
G001330047940 | BOMBA MANUAL 10000 PSI MARCA ENERPAC, MODELO | 16670.8
G001330047950 | PONCHADORA HIDRAÚLICA ,MARCA GREENLEE, MOD.HK06FT | 31999.95
G001330047960 | LLAVE HIDRAULICA MARCA HYTORC, MODELO STEALTH-4 | 126955.65
G001330047970 | LLAVE HIDRAULICA MARCA HYTORC, MODELO STEALTH-4 | 155680.43
G001330047980 | LLAVE HIDRAULICA MARCA HYTORC, MODELO AVANTI-1 | 64017.77
G001330047990 | LLAVE HIDRAULICA MARCA HYTORC, MODELO AVANTI-3 | 99691.85
G001330048000 | JUEGO DE DADOS MARCA HYTORIC MODELO AVANTI 5 | 20996.13
G001330048010 | JUEGO DE DADOS MARCA HYTORIC MODELO AVANTI 10 | 20996.13
G001330048020 | JUEGO DE DADOS MARCA HYTORIC MODELO AVANTI 20 | 61654.75
G001330048030 | BOMBA HIDRAULICA MARCA HYTORC, MODELO JET SST | 102921.48
G001330048040 | LLAVE HIDRAULICA MARCA HYTORC, MODELO AVANTI-20 | 207010.49
G001330048050 | JUEGO DE BARRA ALLEN MARCA HYTORIC MODELO | 12183.07
G001330048060 | JUEGO DE BARRA ALLEN MARCA HYTORIC MODELO | 12183.07
G001330048070 | JUEGO DE BARRA ALLEN MARCA HYTORIC MODELO | 12183.07
G001330048080 | JUEGO DE BARRA ALLEN MARCA HYTORIC MODELO | 12183.07
G001330048090 | APLICADOR DE COMPUESTO SELLADOR No.1060, MARCA | 91685.58
G001330048100 | GATO HIDRÁULICO ,CONTROL REMOTO, CAPACIDAD 50 TON. | 18332.01
G001330048110 | MEDIDOR RESIS.AISLAM.ELEC. MEGGER S1-5010 MCA AVO | 96252.1
G001330048120 | MEDIDOR DE ESPESORES PARA TUBERIA | 47633.26
G001330048190 | MAQUINA DE SOLDAR MCA INFRA MODELO ALPHA TIG 352 | 32467.9
G001330048200 | MAQUINA DE SOLDAR MCA INFRA MODELO ALPHA TIG 352 | 32467.9
G001330048280 | BOMBA SUMERGIBLE CON CAPACIDAD DE 500 LT X MIN. | 27252.54
G001330048290 | MARTILLO, PERFORADOR Y ROMPEDOR DE ROCA MARCA | 19906.86
G001330048300 | AUTOCLE (JG. DE HERRAMIENTAS MCA. URREA)MOD. 99711 | 42971.74
G001330048310 | AUTOCLE (JG. DE HERRAMIENTAS MCA. URREA)MOD. 99711 | 42971.74
G001330048320 | TARRAJA MARCA RIDGID MOD. 12-R DE 1/2 A 2" | 12582.42
G001330048330 | TARRAJA ENGRANADA MCA. RIDGID MOD 141 2 1/2 A 4" | 35187.03
G001330048340 | MAQUINA DE SOLDAR CON MOTOR DE GASOLINA, MARCA | 39599.59
G001330048350 | ALINEADOR RAYO LASSER MODELO M-D525, SERIE 36815 | 150442.11
G001330048390 | BOMBA SUMERGIBLE DE ACHIQUE MARCA VH-PUMP MODELO | 27902.79
G001330048400 | BOMBA SUMERGIBLE DE ACHIQUE MARCA VH-PUMP MODELO | 27902.79
G001330048410 | BOMBA SUMERGIBLE DE ACHIQUE MARCA VH-PUMP MODELO | 27902.79
G001330048420 | BOMBA DE VACIO PORTATIL MCA.DILO TIPO D-331-R001 | 59575.08
G001330048470 | TALADRO PORTATIL DE 1/2 CON BASE MAGNETICA MARCA | 14272.31
G001330048480 | TROMPO DE MADERA MARCA MEPRISUSA MODELO T-25 | 25852.8
G001330048490 | CANTEADORA DE 8" 5000 R.P.M. MARCA INVICTA | 27817.58
G001330048530 | BOMBA HIDRONEUMATICA MARCA KARCHER MODELO HD1000si | 45742.16
G001330048540 | BOMBA HIDRONEUMATICA MARCA KARCHER MODELO HD1000si | 45742.16
G001330048770 | PINZA PONCHADORA MARCA GREENLEE | 26799.13
G001330048780 | PINZA PONCHADORA MARCA GREENLEE | 26799.13
G001330048790 | INYECTOR DE GRASA MARCA LINCOLN | 14236.07
G001330048800 | INYECTOR DE GRASA MARCA LINCOLN | 14236.07
G001330048810 | INYECTOR DE GRASA MARCA LINCOLN | 14236.07
G001330048820 | INYECTOR DE GRASA MARCA LINCOLN | 14236.07
G001330048850 | EXTRACTOR DE BALEROS MARCA ENERPAC MODELO | 29172.13
G001330048860 | EXTRACTOR DE BALEROS MARCA ENERPAC MODELO | 29172.13
G001330048870 | GATO HIDRAULICO PARA 100 TONELADAS MARCA ENERPAC | 66176.29
G001330048880 | CALENTADOR POR INDUCCION MARCA BEGA MODELO | 153628.49
G001330048910 | EXTRACTOR HIDRAULICO DE 50 TONELADAS MARCA ENERPAC | 83345.14
G001330048920 | EXTRACTOR HIDRAULICO DE 50 TONELADAS MARCA ENERPAC | 83345.14
G001330048930 | MEGGER ELECTRICO MARCA MEGGER MODELO MIT520 | 46934.05
G001330048940 | MEGGER ELECTRICO MARCA MEGGER MODELO MIT520 | 46934.05
G001330048950 | MEGGER ELECTRICO MARCA MEGGER MODELO MIT520 | 46934.05
G001330048960 | MICROMETRO PARA EXTERIORES DE 6 A 12 MM, MARCA | 6311.29
G001330048970 | MICROMETRO PARA EXTERIORES DE 6 A 12 MM, MARCA | 6311.29
G001330048980 | MICROMETRO PARA EXTERIORES DE 6 A 12 MM, MARCA | 6311.29
G001330048990 | BISELADORA PARA TUBO MARCA ESCOTOOL MODELO | 56735
G001330049010 | MAQUINA DE SOLDAR ELECTRICA INFRA MOD MM252 | 23186.88
G001330049080 | CALIBRADOR NEUMATICO DIGITAL MARCA ELECTROSYN | 60755.92
G001330049090 | MAQUINA DE SOLDAR MARCA LINCOLN ELECTRIC MODELO | 22695.59
G001330049100 | MAQUINA DE SOLDAR MARCA LINCOLN ELECTRIC MODELO | 22695.59
G001330049110 | MAQUINA DE SOLDAR MARCA LINCOLN ELECTRIC MODELO | 22695.59
G001330049120 | MAQUINA DE SOLDAR MARCA LINCOLN ELECTRIC MODELO | 22695.59
G001330049140 | MAQUINA DE SOLDAR MARCA LINCOLN ELECTRIC MODELO | 22325
G001330049180 | BOMBA SUMERGIBLE PORTATIL DE 2" MARCA VH-PUMP | 11449.2
G001330049190 | BOMBA SUMERGIBLE PORTATIL DE 3" MARCA VH-PUMP | 32886
G001330049200 | DIFERENCIAL DE CADENA MARCA URREA MOD.AR546 | 16394.66
G001330049210 | DIFERENCIAL DE CADENA MARCA URREA MOD. AR5 46303 | 16394.67
G001330049220 | DIFERENCIAL DE CADENA MARCA URREA MOD. AR5463 | 16394.66
G001330049230 | DIFERENCIAL DE CADENA MARCA URREA MOD. AR5 46303 | 16394.67
G001330049240 | DIFERENCIAL DE CADENA MARCA URREA MOD. AR5 46303 | 16394.66
G001330049250 | DIFERENCIAL DE CADENA MARCA URREA MOD. AR5 46303 | 16394.66
G001330049260 | DIFERENCIAL DE CADENA MARCA URREA MOD. AR5 46303 | 16394.66
G001330049270 | DIFERENCIAL DE CADENA MARCA URREA MOD. AR5 46303 | 16394.66
G001330049280 | DIFERENCIAL DE CADENA MARCA URREA MOD. AR5 46303 | 16394.66
G001330049290 | DIFERENCIAL DE CADENA MARCA URREA MOD. AR5 46303 | 16394.66
G001330049300 | DIFERENCIAL DE CADENA MARCA URREA MOD. AR5 46303 | 16394.66
G001330049310 | DIFERENCIAL DE CADENA MARCA URREA MOD. AR5 46303 | 16394.66
G001330049320 | MAQUINA SOLDAR MOTOR ELECTRICO LINCOLN ELECTRIC | 74853.23
G001330049330 | MAQUINA SOLDAR MOTOR ELECTRICO LINCOLN ELECTRIC | 74853.23
G001330049400 | MAQUINA LIMPIADORA DE TUBOS SPEED FEED MOD.RAM5SF | 58960.26
G001330049410 | MAQUINA LIMPIADORA DE TUBOS SPEED FEED MOD.RAM5SF | 58960.26
G001330049420 | MAQUINA ASPIRADORA DE TORRES DE ENFRIAMIENTO, MOD. | 59738.28
G001330049430 | MAQUINA DE SOLDAR MARCA LINCOLN MODELO RX-520 | 22695.6
G001330049460 | TALADRO ELÈCTRICO TIPO ROTOMARTILLO MCA.HILTI, MOD | 11054.51
G001330049470 | TALADRO ELÈCTRICO TIPO ROTOMARTILLO MCA.HILTI, MOD | 11054.51
G001330049480 | TALADRO ELÈCTRICO TIPO ROTOMARTILLO MCA.HILTI, MOD | 11054.51
G001330049590 | GATO HIDRAULICO CILINDRO CON BOMBA 50 TONELADAS | 313149.32
G001330049600 | TARRAJA PARA TUBO ELECTRICA MARCA URREA MODELO | 15917.92
G001330049610 | POLIPASTO ENDOR CM-622 10 TON 3MT | 22216.27
G001330049670 | LLAVE HIDRAULICA MARCA HYTORC CLAMP MOD T-400 | 229250
G001330049680 | DADOS ALTA RESISTENCIA MARCA HYTORC MOD AVANTI 5 | 16962
G001330049690 | BOMBA HIDRAULICA MARCA HYTORC MODELO -B | 72743
G001330049700 | AUTOCLE ENTRADA 3/4, JGO.DE 36 PZAS. | 42664.92
G001330049710 | AUTOCLE ENTRADA 3/4, JGO.DE 36 PZAS. | 42664.92
G001330049730 | POLIPASTO ELECTRICO 3 TONELADAS MARCA TGM GAN-MAR | 20515.19
G001330049740 | POLIPASTO ELECTRICO 3 TONELADAS MARCA TGM GAN-MAR | 20515.19
G001330049750 | CALIBRADOR DE PRESION PORTATIL, INCLUYE TRANSDUC- | 171972.12
G001330049760 | CALIBRADOR DE PRESION PORTATIL, INCLUYE TRANSDUC- | 171972.12
G001330049830 | MEDIDOR DE ESPESORES MARCA POSITECTOR MODELO 6000 | 14421.11
G001330049870 | MEDIDOR DE ESPESORES MARCA POSITECTOR MODELO 6000 | 14421.1
G001330049950 | TALADRO 3/4" MCA.MILWAKE MOD.42621 S-502A608030137 | 19271.7
G001330049960 | TALADRO 1 1/4" MILWAKE MOD.42971 S-505B6080100019 | 22636.6
G001330050030 | COMPRESOR BAUER JUNIOR II ELECTRICO 3 FASES | 109000
G001330050040 | CONECTOR FRONTAL PARA ALINEACION CON AUDIFONOS | 25103.52
G001330050050 | LLAVE HIDRAULICA MODELO AVANTI-5 MARCA HYTORC | 128911.5
G001330050060 | LLAVE HIDRAULICA MODELO AVANTI-10 MARCA HYTORC | 170626.5
G001330050070 | BOMBA SUMERGIBLE PORTATIL DIAMETRO DESCARGA | 38250
G001330050080 | BOMBA SUMERGIBLE PORTATIL DIAMETRO DESCARGA | 38250
G001330050090 | BOMBA SUMERGIBLE PORTATIL DIAMETRO DESCARGA | 38250
G001330050100 | BOMBA SUMERGIBLE PORTATIL DIAMETRO DESCARGA | 13800
G001330050110 | BOMBA SUMERGIBLE PORTATIL DIAMETRO DESCARGA | 13800
G001330050380 | INTERFASE DE MEDICION DE VIBRACIONES Y TERMOGRAFIA | 14080.45
G001330050390 | GENERADOR PORTATIL MCA. BRIGGS STATION MOD 30207 | 68457.4
G001330050410 | ESLINGA REDONDA SIN FIN VIKING 3.95" COLOR NARANJA | 13218.61
G001330050420 | DETECTOR MULTIGAS ORION PLUS MCA MSA INCLUYE KIT | 32583.88
G001330050430 | DETECTOR MULTIGAS ORION PLUS MCA MSA INCLUYE KIT | 32583.88
G001330050450 | LLAVE HIDRAULICA MARCA HYTORC, MODELO STEALTH | 134418.3
G001330050480 | LLAVE NEUMATICA 3/4 1 1R252 | 12436.69
G001330050490 | LLAVE NEUMATICA 3/4 1 1R252 | 12436.69
G001330050500 | JUEGO DE MICROMETRO PARA INTERIORES RANGO 2 A 12 | 15701.13
G001330050510 | DIFERENCIAL DE CADENA 10 TONELADAS | 59366.17
G001330050520 | DIFERENCIAL DE CADENA 10 TONELADAS | 59366.17
G001330050530 | TALADRO ROTOMARTILLO MARCA MAKITA MODELO HM1801 | 20487.86
G001330050540 | CARRETILLA ELEVADORA TIPO DIABLO MOD. E-158 | 11172.52
G001330050550 | DIFERENCIAL DE CADENA DE 10 TONELADAS | 59366.17
G001330050560 | PERTIGA CON AISLAMIENRO DE 15 KV | 60618.29
G001330050580 | BOMBA HIDRAULICA C/MOTOR ELECTRICO 1.0 HP VOLTAJE | 52136.58
G001330050590 | BOMBA HIDRAULICA C/MOTOR ELECTRICO 1.0 HP VOLTAJE | 52136.58
G001330050600 | BOMBA HIDRAULICA C/MOTOR ELECTRICO 1.0 HP VOLTAJE | 52136.58
G001330050610 | BOMBA HIDRAULICA C/MOTOR ELECTRICO 1.0 HP VOLTAJE | 52136.58
G001330050820 | SENSOR DE BAJA FRECUENCIA PARA MEDICIONES PRECISAS | 18129.92
G001330052250 | TALADRO MAGNETICO DE 2" MCA. DEWALT MOD D2162OK | 29546.33
G001330052260 | CALIBRADOR DE CUNA PARA MEDIDA DE AXIALES MODELO | 7879.02
G001330052270 | CALIBRADOR DE CUNA PARA MEDIDA DE AXIALES MODELO | 7879.02
G001330052280 | CALIBRADOR DE CUNA PARA MEDIDA DE AXIALES MODELO | 7879.02
G001330052290 | MICROMETRO PARA PUNTA DE PEDESTAL MODELO DMC60-150 | 9848.78
G001330052300 | MICROMETRO PARA PROFUNDIDADES MODELO DMC60-300 | 9848.78
G001330052310 | CALIBRADOR DE CUNA PARA MEDIDA DE AXIALES MODELO | 7879.02
G001330052320 | CALIBRADOR DE CUNA PARA MEDIDA DE AXIALES MODELO | 7879.02
G001330052330 | CALIBRADOR DE CUNA PARA MEDIDA DE AXIALES MODELO | 7879.02
G001330052340 | MICROMETRO PARA PUNTA DE PEDESTAL MODELO DMC60-150 | 9848.78
G001330052350 | MICROMETRO PARA PROFUNDIDADES MODELO DMC60-300 | 9848.78
G001330052360 | CALIBRADOR DE CUNA PARA MEDIDA DE AXIALES MODELO | 7879.02
G001330052370 | CALIBRADOR DE CUNA PARA MEDIDA DE AXIALES MODELO | 7879.02
G001330053800 | INDUCTOR DE CALOR TIH-100M/230V SKF | 38194.06
G001330053810 | ALINEADOR DE POLEAS EZ ALING GATES | 13016.88
G001330053830 | ANALIZADOR DE RESPUESTA A LA FRECUENCIA MOD SFRA45 | 300738.27
G001330053840 | MEDIDOR DE RESISTENCIA OHMICA MOD WR14 RAYTECH | 138567.05
G001330053890 | CARRO Y ELEMENTO DE FILTRACION HY-PRO | 230490.09
G001330054370 | MULTIPLEXOR | 984362.78
G001330055220 | EQUIPO PORTATIL DE FILTRACI ACEITE MCA HY-PROFILT | 92423.97
G001330055310 | TORNO PARALELO | 101259.88
G001330055320 | FRESADORA | 79608.67
G001330055330 | SIERRA DE BANCO PARA MADERA | 12927.01
G001330055340 | EQUIPO PURIFICADOR DESHUMIFICADOR | 42670.38
G001330055350 | COMPENSADOR D PRESION P/VALVULA D SEGURIDAD VENTIL | 1880940.81
G001330055520 | EQUIPO VIBROPAD PARA ANALISIS DE SISTEMAS DINAMICO | 432924.36
G001330055540 | EQUIPO CFE VIBRO PAD P ANALISIS DE SIST DINAMICOS | 1173998.54
G001330055750 | MEDIDOR DE RESISTENCIA DE AISLAMIENTO MOD MRG5-T10 | 105344.77
G001330055760 | Termómetro infrarrojo T/Pistola -32/870GC | 7525.28
G001330055770 | Conductimetro Análisis Agua Alta Pureza | 6339.87
G001330055780 | Pistola p/Prueba de Fugas en Tubería | 11910.67
G001330055790 | Calibrador de Procesos, Mod. 754 (2 pzas, $5,749.0 | 30013.55
G001330055800 | Llave Hidráulica Mod. HYTOR AVANTI 35 | 48870.05
G001330055810 | Llave Hidráulica Mod. HYTOR AVANTI 35 | 48889.98
G001330055820 | Polipasto Manual 1 Ton de Levante | 61692.86
G001330055830 | Cámara Termográfica 650°C 640X480 | 195224.32
G001330055840 | Videoscopio Digital CAT 5A-9-5M Olympus | 378134.4
G001330055860 | Controlador Lógico Programable c/Bastidor | 68689.39
G001330055870 | Medidor de Descargas Parciales | 393429.83
G001330055880 | Configurador Protocolo Hart | 28123.25
G001330055890 | Indicador Digital LED DE 42" A 127 VAC | 6389.24
G001330055900 | Mecanismo Completo para Desplazamiento | 40052.94
G001330055910 | Alineador Ray Lasser M-D525 Easy | 189992.31
G001330055940 | Cámara Termográfica 650°C 640X480 | 451462.85
G001330055950 | Calibrador de Procesos, Mod. 754 (2 pzas, $5,749.0 | 30013.56
G001330055960 | LLAVE HIDRÁULICA CON FUNCIÓN DUAL TORQUE | 36173.74
G001330055970 | LLAVE HIDRÁULICA CON FUNCIÓN DUAL TORQUE | 36173.85
G001330055980 | LLAVE HIDRAULICA AVANTI 5 FUNCIÓN DUAL T | 48192.46
G001330055990 | LLAVE HIDRÁULICA CON FUNCIÓN DUAL TORQUE | 48165.74
G001330056000 | Llave Hidráulica Mod. HYTOR AVANTI 35 | 70644.63
G001330056010 | Llave Hidráulica Mod. HYTOR AVANTI 35 | 70645.84
G001330056020 | Configurador Protocolo Hart | 28123.27
G001330056030 | Indicador Digital LED DE 42" A 127 VAC | 6390.46
G001330056040 | Indicador Digital LED DE 42" A 127 VAC | 6388.92
G001330056050 | Indicador Digital LED DE 42" A 127 VAC | 6388.93
G001330056060 | Indicador Digital LED DE 42" A 127 VAC | 6388.28
G001330056070 | Indicador Digital LED DE 42" A 127 VAC | 6389.24
G001330056080 | MEDIDOR DE PH | 4801.75
G001330056110 | Polipasto Manual 1 Ton de Levante | 61692.88
G001330056120 | BISELADORA NEUMATICA 5/8"INT 3" EXT | 93934.06
G001330056140 | EQUIPO PATRON TEMPERATURA PARA TERMOMETROS M 4181 | 92506.16
G001330056470 | DIFERENCIAL MANUAL DE CADENA | 27046.11
G001330056480 | DIFERENCIAL MANUAL DE CADENA | 27046.11
G001330056490 | GATO HIDRAULICO DE 50 TONELADAS MOD. SM05010 | 16764.66
G001330056500 | GATO HIDRAULICO DE 50 TONELADAS MOD. SM05010 | 16764.66
G001330056510 | DOBLADORA DE TUBO HIDRAULICA 3/4- 2" | 70509.91
G001330056520 | DOBLADORA HIDRAULICA 3/8 A 2" | 26139.96
G001330056530 | MARTILLO ROMPEDOR PARA CONCRETO MARCA AT | 24018.66
G001330056540 | SOLDADORA ELECTRICA MARCA INFRA | 31350.29
G001330056550 | TORQUIMETRO DE TRUENO DUAL1 | 15273.69
G001330056560 | TORQUIMETRO DE TRUENO DUAL1 | 15257.65
G001330056570 | TALADRO INALAMBRICO MAKITA 6337D CON 2 BATERIAS | 5357.49
G001330056580 | AMPERIMETRO FLUKE 322 CON MULTIMETRO FLUKE 117 | 12016.6
G001330056590 | GATO HIDRAULICO CAP 100 TON MOD RC-1006 | 71868.79
G001330056600 | GATO HIDRAULICO CAP 100 TON MOD RC-1006 | 71868.79
G001330056610 | Martillo Demoledor | 15768.17
G001330056670 | CAMARA TERMOGRAFICA | 894450.71
G001330056730 | CAMARA TERMOGRAFICA | 188510.83
G001330056740 | MALETÍN PARA CAMPO MARCA JENSEN | 23090.98
G001330056750 | ROTOMARTILLOS MODELO GSB20 MAL ESTADO | 5357.49
G001330056800 | MEDIDRO DE VIBRACIONES CON SENSOR 2140 | 45851.83
G001330056810 | HIDROLAVADORA HDS 12/18-4S | 58352.5
G001330056820 | HIDROLAVADORA HDS 12/18-4S | 58352.5
G001330056830 | LAMPARA ESTROBOSCOPICA | 16579.7
G001330056840 | CALIBRADOR DE PRESION MODELO 7171500G | 40227.27
G001330056850 | LLAVE SNAP PARA TURBINAS | 250674.69
G001330056860 | GR01-1-45 MOTOR ELECTRICO HORIZONTAL DE INDUCCION | 807885.11
G001330057080 | ALINEADOR RAYO LASSER | 62294.93
G001330057110 | CALIBRADOR DE TEMPERATURA | 82309.56
G001330057130 | CENTRIFUGADORA DE ACEITE | 62093.74
G001330059110 | MAQUINA P/SOLDAR INFRA MOD. MI 250 L-CD 1 F. CD CC | 33591.22
G001330059400 | LLAVE ROTOR MANUAL PARA LM6000 CM 785341 | 803346.41
G001330059410 | UNIDAD HIDRÁULICA REGLAJE P-1C3569G3 | 220674.53
G001330059420 | ACTUADOR REGLAJE VBV P-1C3569G3 | 42910.78
G001330059430 | ACTUADOR REGLAJE IGV P-1C3569G3 | 20470.25
G001330059440 | ACTUADOR PRESURIZADO IGV P-1C3569G3 | 43852.6
G001330059450 | ADAPTADOR PARA TORQUE P-1C9428G01 | 79197.34
G001330059460 | LLAVE PARA TORQUEO P-1C9428G01 | 152870.02
G001330059470 | ACTUADOR SOPORTE VSV P-2C6018G01 | 50109.04
G001330059920 | MARTILLO PERFORADOR PROFESIONAL GBH 8-45 DV. BOSCH | 11794.26
G001330060260 | ANDAMIOS TUBULARES DESMONTABLE CON REFUERZO | 344149.64
G001330060460 | MODULO DE PRESION FLUCKE 700P06 C-700483142 | 52781.06
G001330060470 | DIFERENCIAL PARA 10 TONELADAS C-700483142 | 24731.23
G001330060480 | DIFERENCIAL PARA 10 TONELADAS C-700483142 | 24731.23
G001330060490 | BOMBA DE VACIO PORTATIL 60 HZ 127 VLTS C-700483142 | 24517.67
G001330060500 | BOMBA DE ACEITE COMPLETA TIPO ENGRANE C-700483142 | 19021.61
G001330060510 | BOMBA DE ACEITE COMPLETA TIPO ENGRANE C-700483142 | 19021.61
G001330060520 | BOMBA DE ACEITE COMPLETA TIPO ENGRANE C-700483142 | 19021.61
G001330060530 | BOMBA DE ACEITE COMPLETA TIPO ENGRANE C-700483142 | 19021.61
G001330060540 | LLAVES MIXTAS C-700483142 | 17859.62
G001330060550 | LLAVES MIXTAS C-700483142 | 17859.62
G001330060560 | LLAVES MIXTAS C-700483142 | 17859.62
G001330060570 | LLAVES MIXTAS C-700483142 | 17859.62
G001330060580 | TORQUIMETRO DE 1/2" C-700483142 | 14295.8
G001330060590 | TORQUIMETRO DE 1/2" C-700483142 | 14295.8
G001330060600 | EQUIPO DE LLENADO SF6 HPL-245 C-700483142 | 13980.63
G001330060610 | MALETA DE TRABAJO PARA EQ COMUNICACION C-700483142 | 13967.77
G001330060620 | MALETA DE TRABAJO PARA EQ COMUNICACION C-700483142 | 13967.77
G001330060630 | MICROMETRO PARA INTERIORES DE 2 - 8" C-700483142 | 12836.55
G001330060640 | GATO HIDRAULICO 30TON C-700483142 | 11201.9
G001330060650 | GATO HIDRAULICO 30TON C-700483142 | 11201.9
G001330060660 | GATO HIDRAULICO 30TON C-700483142 | 11201.9
G001330060670 | GATO HIDRAULICO 30TON C-700483142 | 11201.9
G001330060680 | JGOS D DADOS STD 1/2 A 1 1/4 ENT 3/8 C-7004831 | 4768.8
G001330060690 | JGOS D DADOS STD 1/2 A 1 1/4 ENT 3/8 C-7004831 | 4768.79
G001330060700 | JGOS D DADOS STD 1/2 A 1 1/4 ENT 3/8 C-7004831 | 4768.8
G001330060710 | JGOS D DADOS STD 1/2 A 1 1/4 ENT 3/8 C-7004831 | 4768.79
G001330060720 | MESA USO MULTIPLE P/CARGA # 100 C/4 RUED C-7004831 | 62854.97
G001330060770 | MESA DE TRABAJO CON BASE METALICA | 8040.78
G001330060780 | MESA DE TRABAJO CON BASE METALICA | 8040.77
G001330060790 | MESA DE TRABAJO CON BASE METALICA | 8040.78
G001330060800 | MESA DE TRABAJO CON BASE METALICA | 8040.77
G001330060810 | MESA DE TRABAJO CON BASE METALICA | 8040.78
G001330060820 | MESA USO MULTIPLE P/CARGA # 100 C/4 RUED C-7004831 | 8040.78
G001330060830 | MESA USO MULTIPLE P/CARGA # 100 C/4 RUED C-7004831 | 8040.77
G001330060840 | TORQUIMETRO DE 1/2" C-700483142 | 3534.84
G001330060970 | Manguera p/Torq Hidr 3/8 10000 PSI 9m | 9088.46
G001330060980 | Manguera p/Torq Hidr 3/8 10000 PSI 9m | 9088.46
G001330060990 | BOMBA HIDRAUL P/TORQ 110-240 V 60HZ 2VEL | 89000.77
G001330061000 | LLAVE HIDRAULICA P/TORQ 15951LBS | 52852.41
G001330061010 | LLAVE HIDRAULICA P/TORQ 15951LBS | 37095.8
G001330061020 | DADO HEX P/LLAVE HIDRAUL IU17XL 2-3/4" | 25734.38
G001330061030 | DADO HEX P/LLAVE HIDRAUL IU17XL 2-3/4" | 28782.4
G001330061040 | DADO HEX P/LLAVE HIDRAUL IU17XL 2-3/4" | 31830.42
G001330061050 | DADO HEX P/LLAVE HIDRAUL IU17XL 2-3/4" | 34878.5
G001330061060 | DADO HEX P/LLAVE HIDRAUL IU17XL 2-3/4" | 37926.47
G001330061070 | DADO HEX P/LLAVE HIDRAUL IU17XL 2-3/4" | 40974.49
G001330061080 | DADO HEX P/LLAVE HIDRAUL IU17XL 2-3/4" | 44022.51
G001330061090 | DADO HEX P/LLAVE HIDRAUL IU17XL 2-3/4" | 47070.53
G001330061100 | DADO HEX P/LLAVE HIDRAUL IU17XL 2-3/4" | 50118.55
G001330061110 | DADO HEX P/LLAVE HIDRAUL IU17XL 2-3/4" | 53166.57
G001330061170 | PRENSA HIDRAULIA PONCHADORA DE TERMINALES | 86534.67
G001330061440 | MEDIDOR DE RESISTENCIA DE AISLAMIENTO MARCA MEGGER | 90971.19
G001330061490 | BOMBA ELECTRICA PARA TAMBOS EN ACERO INOXIDABLE | 29141.65
G001330061500 | GATO HIDRAULICO CON BOMBA MARCA ENERPAC | 20889.5
G001330061510 | COMPROBADOR DE RESISTENCIA DE AISLAMIENTO MEGGER | 20292.84
G001330061520 | MEDIDOR DE REISTENCIA DE AISLAMIENTO MARCA MEGGER | 57837.99
G001330061530 | GATO HIDRAULICO CON BOMBA MARCA ENERPAC | 20889.5
G001330061540 | GATO HIDRAULICO CON BOMBA MARCA ENERPAC | 20889.5
G001330061550 | GATO HIDRAULICO CON BOMBA MARCA ENERPAC | 20889.5
G001330061560 | GATO HIDRAULICO CON BOMBA MARCA ENERPAC | 20889.5
G001330061610 | CALIBRADOR DE PRUEBA PORTATIL MARCA FLUKE | 117772.23
G001330061620 | BALANZA DE PESOS MUERTOS PARA AGUA MARCA FLUKE | 195942.92
G001330061650 | UNIDAD PRESURIZADOR HIDRAULICO | 159468.96
G001330061660 | LLAVE PARA TORQUEO | 136465.05
G001330062120 | DETECTOR FULTIGAS C/PANTALLA MCA MSA THE SAFETY CO | 46975.51
G001330062200 | CONVERTIDOR DE SEÑAL T-895-312 | 30047.64
G001330062210 | RELEVADOR DIGITAL 50/51 F50/51N | 39437.53
G001330062420 | DETECTOR DE GASES MODELO GAS ALERT MAX II PARA | 21351.68
G001330062430 | CONVERTIDOR DE MEDICION MODELO 3501 #3101 MCA SEL | 30329.55
G001330062470 | ROTOMARTILLO DEMOLEDOR MARCA BOSCH CODIGO 37072 | 31211.66
G001330062480 | ROTOMARTILLO DEMOLEDOR MARCA BOSCH CODIGO 37072 | 31211.66
G001330062490 | TRACTOR PODADOR GASOLINA 5.6 L 17.5 HP | 81038.52
G001330062560 | BOMBA AUTOCEBANTE DE GASOLINA MARCA HONDA | 31589.33
G001330062570 | LLAVE-PISTOLA DE IMPACTO 1" M18 FUEL ONE-KEY 8 AMP | 0
G001330062580 | LLAVE-PISTOLA DE IMPACTO 1" M18 FUEL ONE-KEY 8 AMP | 0
G001330062590 | LLAVE-PISTOLA DE IMPACTO 1" M18 FUEL ONE-KEY 8 AMP | 0
G001330062600 | LLAVE-PISTOLA DE IMPACTO 1" M18 FUEL ONE-KEY 8 AMP | 0
G001330062610 | LLAVE-PISTOLA DE IMPACTO 1" M18 FUEL ONE-KEY 8 AMP | 0
G001330062620 | LLAVE-PISTOLA DE IMPACTO 1" M18 FUEL ONE-KEY 8 AMP | 10548.98
G001330062630 | LLAVE-PISTOLA DE IMPACTO 1" M18 FUEL ONE-KEY 8 AMP | 10548.98
G001330062640 | MAQ. SOLDAR 127-240 V-240 V 66-33 A TRANSPOCKET A | 13588.52
G001330062650 | MAQ. SOLDAR 127-240 V-240 V 66-33 A TRANSPOCKET B | 13588.52
G001330062910 | CARRO DE PLATAFORMA C/2 MANERALES Y RUEDA | 0
G001330062920 | BOMBA SUMERGIBLE 220 V MARCA NABOHI | 92274.24
G001330062930 | BOMBA SUMERGIBLE 220 V MARCA NABOHI | 92274.24
G001330063790 | SONOPHONE III FULL KIT W LEAK EXPERT, STRUCT BORNE | 257000
G001330063870 | EQUIPO PARA ALINEAR CON LASER | 57907.62
G001330063930 | CAMARA TERMOGRAFICA PORTATIL | 31095
G001330063940 | MULTIMETRO CALIBRADOR DE VOLTAJE Y LAZO | 26954.78
G001330063950 | MULTIMETRO CALIBRADOR DE VOLTAJE Y LAZO | 26954.78
G001330063960 | MULTIMETRO CALIBRADOR DE VOLTAJE Y LAZO | 26954.78
G001330063980 | DETECTOR MULTIGAS ALTAIR 4XR | 26342.3
G001330063990 | DETECTOR MULTIGAS ALTAIR 4XR | 26342.3
G001330064000 | MAQUINA DE SOLDAR TRIFASICA 440 AMP | 81500
G001330064110 | EQUIPO DE BUCEO JUEGO DE 8PZAS | 28448.2
G001330064120 | TALADRO MAGNETICO MOD. 4208-11 | 42500
G001330064130 | TANQUE FLEXIBLE PARA ACEITE AISLANTE 40m3 | 411054.79
G001330064360 | PISTOLA D/FIJACION | 0.01
G001330064370 | AUTOCLE DE 353 PIEZAS | 0.01
G001330064380 | PISTOLA D/FIJACION | 0.01
G001330064390 | AUTOCLE DE 353 PIEZAS | 0.01
G001330064400 | AIRE ACONDICIONADO TIPO PAQUETE OFICINAS 1 | 0.01
G001330064410 | AIRE ACONDICIONADO TIPO PAQUETE OFICINAS PLANTA | 0.01
G001330064420 | AIRE ACONDICIONADO TIPO PAQ SOCIO CULTURAL TIPO 2 | 0.01
G001330064430 | AIRE ACONDICIONADO TIPO PAQUETE COMEDOR OFICIAL | 0.01
G001330064440 | JGO LLAVES MIXTAS 18 PZ | 0.01
G001330064450 | PINZAS PARA ENZAPATAR | 0.01
G001330064460 | MEGGER MOD 226284 | 0.01
G001330064470 | MICROMETRO DE EXTERIORES 0 A 100 MM | 0.01
G001330064480 | COMPRESOR ELECTRICO BAJA PRESION | 0.01
G001330064490 | MULTIMETRO DIGITAL | 0.01
G001330064500 | SOLDADORA MULTIPROCESOS MOD 400 | 0.01
G001330064510 | CENTRIFUGADORA DE ACEITE | 0.01
G001330064520 | TECLE MONTA CARGA ___ TON | 0.01
G001330064530 | AUTOCLE CONSTA DE 120 PZAS | 0.01
G001330064540 | TALADRO INDUSTRIAL 13/16" | 0.01
G001330064550 | AUTOCLE CONSTA DE 126 PZAS MILIMETRICO | 0.01
G001330064560 | AUTOCLE CONSTA DE ___ PZAS MILIMETRICO | 0.01
G001330064570 | TECLE C/CARRUCHA | 0.01
G001330064580 | TECLE C/CARRUCHA | 0.01
G001330064590 | TECLE C/CARRUCHA | 0.01
G001330064600 | MICROMETRO DE INTERIORES _ A _ MM | 0.01
G001330064610 | MICROMETRO DE INTERIORES _ A _ MM | 0.01
G001330064620 | SOLDADORA TIPO GENERADOR | 0.01
G001330064630 | DOBLADORA D/TUBO DE 1/2" A 2" | 0.01
G001330064640 | EXTRACTOR DE BALEROS TMBP-7 | 0.01
G001330064650 | MORDAZA | 0.01
G001330064660 | TECLE MONTA CARGA | 0.01
G001330064670 | PINZA HIDRAULICA | 0.01
G001330064680 | MICROMETRO DE EXTERIORES ___ A ___ MM | 0.01
G001330064690 | MICROMETRO DE EXTERIORES 1000 A 1200 MM | 0.01
G001330064700 | PISTOLA HILTI DX 45 ODETONANTE | 0.01
G001330064710 | EQUIPO DE CORTE P/ESPACIO CONFINADOS | 0.01
G001330064720 | EQUIPO DE CORTE OXIACETILENO | 0.01
G001330064730 | AUTOCLE CONSTA DE 135 PZAS NEUMATICO | 0.01
G001330064740 | AUTOCLE CONSTA DE 135 PZAS NEUMATICO | 0.01
G001330064750 | AUTOCLE CONSTA DE 135 PZAS NEUMATICO | 0.01
G001330064760 | AUTOCLE CONSTA DE 126 PZAS | 0.01
G001330064770 | TECLE POLIPASTO MANUAL 16 TON | 0.01
G001330064780 | MICROMETRO DE EXTERIORES 0 A 300 MM 12 PZA | 0.01
G001330064790 | AUTOCLE CONSTA DE 15 PZAS | 0.01
G001330064800 | MICROMETRO DE EXTERIORES 900 A 1000 | 0.01
G001330064810 | MICROMETRO DE EXTERIORES 500 A 600 MM | 0.01
G001330064820 | MICROMETRO DE EXTERIORES ___ A ___ MM | 0.01
G001330064830 | AUTOCLE CONSTA DE ______PZAS | 0.01
G001330064840 | SOLDADORA ELECTRICA | 0.01
G001330064850 | MESA DE PIEDRA DE GRANITO | 0.01
G001330064860 | MICROMETRO DE INTERIORES _ A _ MM | 0.01
G001330064870 | MICROMETRO DE EXTERIORES MOD 103-914 12 PZAS | 0.01
G001330064880 | MICROMETRO DE EXTERIORES 700 A 800 MM | 0.01
G001330064890 | SOLDADORA ELECTRICA MCA. MILLER MOD. MI-3-500 CD | 0.01
G001330064900 | SOLDADORA ELECTRICA MCA. MILLER MOD. MI-3-500 CD | 0.01
G001330064910 | SOLDADORA ELECTRICA MCA. MILLER MOD. MI-3-500 CD | 0.01
G001330064920 | EQUIPO DE PARTICULAS MAGNETICAS | 0.01
G001330064930 | PISTOLA DE IMPACTO NEUMATICA 1" | 0.01
G001330064940 | ROTOMARTILLO HIDRAULICO | 0.01
G001330064950 | CEPILLO DE CODO MARCA ELLIOT | 0.01
G001330064960 | PRENSA MARCA ENERPAK | 0.01
G001330064970 | EXTRACTOR MARCA ENERPAC | 0.01
G001330064980 | PISTOLA DE IMPACTO MARCA YOKOTA YW-50C | 0.01
G001330064990 | BOMBA HIDRAULICA ST P39 MARCA ENERPAC | 0.01
G001330065000 | NIVEL DE CUADRO 200 X 44 960-703 MARCA MITUTOYO | 0.01
G001330065010 | MICROMETRO PARA INTERIORES DE 50-100 MM | 0.01
G001330065020 | EQUIPO DE OXICORTE MARCA PRAXAIR CON MANGUERA, | 0.01
G001330065030 | MICROMETRO P/EXTERIORES 1300-1400 MARCA MITUTOYO | 0.01
G001330065040 | MICROMETRO P/EXTERIORES 1000-1200 MARCA MITUTOYO | 0.01
G001330065050 | MICROMETRO 300-400 MARCA MITUTOYO | 0.01
G001330065060 | MICROMETRO 400-500 MARCA MITUTOYO | 0.01
G001330065070 | MICROMETRO P/EXTERIORES 800-900 MARCA MITUTOYO | 0.01
G001330065080 | MICROMETRO P/EXTERIORES 500-600 MARCA STARRET | 0.01
G001330065090 | MICROMETRO 200-300 MARCA MITUTOYO | 0.01
G001330065100 | BOMBA HIDRAULICA PES1401B MARCA ENERPAC | 0.01
G001330065110 | GATO MECANICO 15 TONELADAS MARCA SIMPLEX | 0.01
G001330065120 | CILINDRO HIDRAULICO T BOTELLA DOBLE ACCION ENERPAC | 0.01
G001330065130 | CILINDRO HIDRAULICO T BOTELLA DOBLE ACCION ENERPAC | 0.01
G001330065140 | CILINDRO HIDRAULICO T BOTELLA DOBLE ACCION ENERPAC | 0.01
G001330065150 | CILINDRO HIDRAULICO T BOTELLA DOBLE ACCION ENERPAC | 0.01
G001330065160 | GATO MECANICO 15 TONELADAS MARCA SIMPLEX | 0.01
G001330065170 | GATO HIDRAULICO 15 TONELADAS MARCA ENERPAC | 0.01
G001330065180 | GATO MECANICO 15 TONELADAS MARCA SIMPLEX | 0.01
G001330065190 | GATO MECANICO 15 TONELADAS MARCA SIMPLEX | 0.01
G001330065200 | GATO MECANICO 15 TONELADAS MARCA OSAKAJACK | 0.01
G001330065210 | GATO MECANICO 15 TONELADA MARCA OSAKAJACK | 0.01
G001330065220 | GATO HIDRAULICO 30 TONELADAS TIPO PANELA ENERPAC | 0.01
G001330065230 | GATO HIDRAULICO 30 TONELADAS TIPO PANELA ENERPAC | 0.01
G001330065240 | GATO HIDRAULICO 75 TONELADAS MARCA ENERPAC | 0.01
G001330065250 | GATO HIDRAULICO 75 TONELADAS MARCA ENERPAC | 0.01
G001330065260 | GATO HIDRAULICO 75 TONELADAS MARCA ENERPAC | 0.01
G001330065270 | GATO MECANICO DOBLE PALANCA 50 TONELADAS ENERPAC | 0.01
G001330065280 | GATO MECANICO DOBLE PALANCA 50 TONELADAS ENERPAC | 0.01
G001330065290 | GATO MECANICO DOBLE PALANCA 50 TONELADAS ENERPAC | 0.01
G001330065300 | GATO MECANICO 50 TONELADAS MARCA SIMPLEX | 0.01
G001330065310 | GATO MECANICO 50 TONELADAS MARCA SIMPLEX | 0.01
G001330065320 | GATO MECANICO 50 TONELADAS MARCA SIMPLEX | 0.01
G001330065330 | GATO MECANICO 50 TONELADAS MARCA SIMPLEX | 0.01
G001330065340 | GATO HIDRAULICO 100 TONELADAS MARCA ENERPAC | 0.01
G001330065350 | GATO HIDRAULICO 100 TONELADAS MARCA ENERPAC | 0.01
G001330065360 | GATO HIDRAULICO 50 TONELADAS MARCA ENERPAC | 0.01
G001330065370 | SOLDADORA MARCA POWCON | 0.01
G001330065380 | MAQUINA DE SOLDAR TIPO RECTIFICADOR | 0.01
G001330065390 | SOLDADORA MARCA POWCON | 0.01
G001330065980 | CALIBRADOR DE ESPESORES DIGITAL PORTATIL CON VERI | 0.01
G001330066020 | CALIBRADOR DE PROC. DOCUMENTADOR, MCA. FLUKE | 0.01
G001330066030 | OSCILOSCOPIO INDUSTRIALDE 200 MHZ INCLUYE | 0.01
G001330066080 | MOTOBOMBA ELEC. DE ENGRANES MCA PIRAMIDE | 0.01
G001330066090 | MOTOBOMBA PORTATIL ELECT MCA PIRAMIDE | 0.01
G001330066100 | BOMBA MANUAL P/PRUEBAS HIDROESTATICAS MCA PIRAMIDE | 0.01
G001330066110 | AUTOCLE HERR.MILIM.MCA.URREA | 0.01
G001330066120 | RECOLECTOR DE ACEITE MCA OILMOP MOD MARK-I-4 | 0.01
G001330066190 | RECTIFICADOR NEUMATICO MARCA. INGERSOLL RAND | 0.01
G001330066200 | TECLE MANUAL 6 TONELADAS. MARCA YALE | 0.01
G001330066210 | POLIPAST DE CADENA MARCA. YALE | 0.01
G001330066220 | RECTIFICADOR NEUMATICO MARCA. INGERSOLL RAND | 0.01
G001330066230 | RECTIFICADOR NEUMATICO MARCA. INGERSOLL RAND | 0.01
G001330066240 | RECTIFICADOR NEUMATICO MARCA. INGERSOLL RAND | 0.01
G001330066250 | RECTIFICADOR NEUMATICO MARCA. INGERSOLL RAND | 0.01
G001330066260 | RECTIFICADOR NEUMATICO MARCA. INGERSOLL RAND | 0.01
G001330066540 | TALADRO BASE MAGNETICA C/MOTOR | 0.01
G001330066610 | POLIPASTO MANUAL 5 TONELADAS. MARCA ENDOR | 0.01
G001330066620 | POLIPASTO MANUAL 5 TONELADAS MARCA ENDOR | 0.01
G001330066630 | TALADRO BASE MAGNETICA CON MOTOR | 0.01
G001330066650 | TECLE MANUAL 6 TONELADAS. MARCA YALE | 0.01
G001330066660 | TECLE MANUAL 6 TONELADAS. MARCA YALE | 0.01
G001330066700 | MACHUELO DE 60 MILIMETROS PASO 3 MODELO-HS-D8 | 0.01
G001330067260 | SOLDADORA 3F 220/440 VCA MARCA LINCOLN | 0.01
G001330067270 | SOLDADORA 3F 220/440 VCA MARCA LINCOLN | 0.01
G001330067280 | SOLDADORA 3F 220/440 VCA MARCA LINCOLN | 0.01
G001330067290 | SOLDADORA 3F 220/440 VCA MARCA LINCOLN | 0.01
G001330067320 | MEGGER MOD MIT520 | 0.01
G001330067400 | CENTRIFUGADORA MCA.PRECISA. MODELO-OCT3-02-137 | 0.01
G001330067430 | POLIPASTO DE 6 T0NELADAS DE PALANCA LARGA MOD-PC2 | 0.06
G001330067460 | POLIPASTO DE 6 T0NELADAS DE PALANCA LARGA | 0.06
G001330067470 | POLIPASTO DE 6 T0NELADAS DE PALANCA LARGA | 0.06
G001330067490 | POLIPASTO MANUAL DE 1.5 TONELADAS MCA.YALE | 46.8
G001330067500 | TIRFOR DE 3.5 TONELADAS C/GUIA Y MANERAL | 68.87
G001330067510 | TIRFOR DE 3.5 TONELADAS C/GUIA Y MANERAL | 68.87
G001330067520 | TIRFOR DE 3.5 TONELADAS C/GUIA Y MANERAL | 68.87
G001330067680 | GATO HIDRAULICO DE 100 TONELADAS MARCA SIMPLEX | 110.19
G001330067690 | GATO HIDRAULICO DE 100 TONELADAS MARCA SIMPLEX | 170.99
G001330067700 | GATO HIDRAULICO DE 100 TONELADAS MARCA SIMPLEX | 170.99
G001330067710 | GATO HIDRAULICO DE 35 TONELADAS MARCA SIMPLEX | 92.39
G001330067720 | GATO HIDRAULICO DE 35 TONELADAS MARCA SIMPLEX | 92.39
G001330067730 | POLIPASTO DE 6 TONELADAS DE PALANCA MARCA YALE | 106.53
G001330067740 | POLIPASTO DE 6 TONELADAS DE PALANCA MARCA YALE | 106.53
G001330067760 | FUENTE DE PODER HIDRAULICA MOD.JET-SST MCA HYTORC | 20.83
G001330067770 | FUENTE DE PODER HIDRAULICA MCA HYTORC MOD.JET SST | 0.01
G001330067780 | JGO. DE DADOS DE IMPACTO ALTA RESISTENCIA HYTORC | 589.91
G001330067790 | JGO. DE DADOS DE IMPACTO ALTA RESISTENCIA HYTORC | 0.01
G001330067800 | LLAVE HIDRAULICA MCA. HYTORC MODELO AVANTI-1 | 462.68
G001330067810 | LLAVE HIDRAULICA MCA. HYTORC MODELO AVANTI-10 | 0.01
G001330067820 | LLAVE HIDRAULICA MARCA HYTORC MOD. AVANTI-20 | 0.01
G001330067830 | LLAVE HIDRAULICA MARCA HYTORC MOD. AVANTI-3 | 0.01
G001330067840 | LLAVE HIDRAULICA MCA. HYTORC MODELO AVANTI-35 | 2092.31
G001330067850 | LLAVE HIDRAULICA MARCA HYTORC MOD. AVANTI-5 | 0.01
G001330067860 | LLAVE HIDRAULICA MCA. HYTORC MODELO STEALTH-14 | 1445.07
G001330067870 | SOLDADORA ELECTRICA MCA.INFRA MODELOTH 302-CA/CD | 22.11
G001330067880 | SOLDADORA ELECTRICA MCA.INFRA MODELOTH 302-CA/CD | 22.11
G001330067890 | FUENTE DE PODER HIDRAUL. MOD JET-SST MCA. HYTORC | 0.01
G001330067900 | JGO DE DADOS DE IMPACTO ALTA RESITENCIA MCA | 0.01
G001330067910 | LLAVE HIDRAULICA MCA. HYTORC MODELO AVANTI-1 | 440.03
G001330067920 | LLAVE HIDRAULICA MARCA HYTORC MOD. AVANTI-10 | 0.01
G001330067930 | LLAVE HIDRAULICA MARCA HYTORC MOD. AVANTI-20 | 0.01
G001330067940 | LLAVE HIDRAULICA MARCA HYTORC MOD. AVANTI-3 | 0.01
G001330067950 | LLAVE HIDRÁULICA MCA.HYTORC MOD.AVANTI35 SER.3607 | 0.01
G001330067960 | LLAVE HIDRAULICA MCA HYTORC MOD.AVANTI 35 S/3584 | 0.01
G001330067970 | LLAVE HIDRAULICA MARCA HYTORC MOD. AVANTI-5 | 0.01
G001330067980 | LLAVE HIDRAULICA MARCA HYTORC MOD. STEALTH 8 | 0.01
G001330068060 | FUENTE PODER HIDRAULICA JET-SST (SIST. DUAL TORQUE | 720.17
G001330068070 | LLAVE HIDRAULICA HYTORC AVANTI 35 | 1790.19
G001330068080 | LLAVE HIDRAULICA HYTORC AVANTI 20 | 1227.18
G001330068090 | LLAVE HIDRAULICA HYTORC AVANTI 10 | 1041.18
G001330068100 | LLAVE HIDRAULICA HYTORC AVANTI 5 | 800.24
G001330068110 | LLAVE HIDRAULICA HYTORC AVANTI 3 | 520.07
G001330068120 | LLAVE HIDRAULICA HYTORC AVANTI 1 | 414.87
G001330068200 | LLAVE HIDRAULICA MCA. HYTORC MODELO AVANTI 20 | 1290.36
G001330068210 | LLAVE HIDRAULICA MCA. HYTORC MODELO AVANTI 20 | 1290.36
G001330068220 | LLAVE HIDRAULICA MCA. HYTORC MODELO AVANTI 10 | 1094.78
G001330068230 | LLAVE HIDRAULICA MCA. HYTORC MODELO AVANTI 10 | 1094.78
G001330068240 | JUEGO DE DADOS DE IMPACTO ALTA RESISTENCIA | 1721.93
G001330068250 | DADO 130 MM | 133.63
G001330068260 | DADO 130 MM | 133.63
G001330068270 | LLAVE HIDRAULICA (TORQUIMETRO) MOD. AVANTI 3 | 587.98
G001330068280 | LLAVE HIDRAULICA MOD. AVANTI 1 | 436.23
G001330068290 | LLAVE HIDRAULICA MOD. AVANTI 35 | 1882.36
G001330068300 | LLAVE HIDRAULICA MOD. AVANTI 35 | 1882.36
G001330068310 | FUENTE DE PODER HIDRAULICA MODELO B | 757.25
G001330068400 | PURIFICADOR DE ACEITE TF-240P | 843.43
G001330068410 | PURIFICADOR DE ACEITE TF-240P | 843.43
G001330068420 | PURIFICADOR DE ACEITE TF-240P | 843.43
G001330068450 | UNIDAD DE FILTRADO DE ACEITE HIDRAULICO | 967.47
G001330068460 | UNIDAD DE FILTRADO DE ACEITE HIDRAULICO | 967.47
G001330068470 | UNIDAD DE FILTRADO DE ACEITE HIDRAULICO | 967.47
G001330068480 | EQUIPO PURIFICADOR DESGACIFICADOR Y DESHUMIFICADOR | 11060.08
G001330068560 | ESTROBO DE ACERO TIPO CASCABEL DE 2" X 11 MTS | 769.78
G001330068570 | ESTROBO DE ACERO TIPO CASCABEL DE 2" X 11 MTS | 769.78
G001330068630 | LLAVE AJUSTABLE | 1903.59
G001330068640 | LLAVE AJUSTABLE | 1259.49
G001330068650 | LLAVE AJUSTABLE | 1259.49
G001330068660 | LLAVE AJUSTABLE | 1259.49
G001330068670 | LLAVE AJUSTABLE | 1259.49
G001330068680 | LLAVE AJUSTABLE | 783.83
G001330068690 | LLAVE AJUSTABLE | 531.11
G001330068700 | LLAVE AJUSTABLE | 531.11
G001330068710 | LLAVE AJUSTABLE | 531.11
G001330068720 | LLAVE AJUSTABLE | 531.11
G001330068730 | CILINDRO HIDRAULICO SERVICIO PESADO MCA | 1327.78
G001330068740 | MANGUERAS CON CONEXIONES HEMB.Y MACHO | 235.96
G001330068750 | MANGUERAS CON CONEXIONES HEMB.Y MACHO | 235.96
G001330068760 | MANGUERA CON CONEXIONES HEMB.Y MACHO | 235.96
G001330068770 | MANGUERA CON CONEXIONES HEMB.Y MACHO | 235.96
G001330068780 | MANGUERA CON CONEXIONES HEMBR. Y MACHO | 235.96
G001330068790 | LLAVE DE IMPACTO NEUMATICA 3/4 1150 LBS | 1263.73
G001330068800 | LLAVE HIDRAUL. MCA HYTORC MOD. STEALTH- 22 | 1534.15
G001330068810 | LLAVE HIDRAUL. MCA HYTORC MOD. STEALTH- 22 | 1534.15
G001330068820 | LLAVE HIDRAUL. MCA HYTORC MOD. STEALTH- 22 | 1534.15
G001330068830 | LLAVES TIPO MATRACA | 531.11
G001330068840 | LLAVES TIPO MATRACA | 531.11
G001330068850 | LLAVES TIPO MATRACA | 531.11
G001330068860 | LLAVES TIPO MATRACA | 531.11
G001330068870 | TENSIONADOR MECANICO M24 | 1078.15
G001330068880 | TENSIONADOR MECANICO M24 | 1078.15
G001330068890 | TENSIONADOR MECANICO M24 | 1660.35
G001330068900 | TENSIONADOR MECANICO M24 | 1660.35
G001330068910 | INSERTO HEXAG./41 MM UTILIZAR HIDRA. BLITZ-2 | 1660.35
G001330068920 | INSERTO HEXAG./41 MM UTILIZAR HIDRA. BLITZ-2 | 1660.35
G001330068930 | INSERTO HEXAG.D/39 MM UTILIZAR HIDRA. BLITZ-2 | 657.56
G001330068940 | INSERTO HEXAG.D/39 MM UTILIZAR HIDRA. BLITZ-2 | 657.56
G001330068950 | INSERTO HEXAG.D/39 MM UTILIZAR HIDRA. BLITZ-2 | 657.56
G001330068960 | INSERTO HEXAG.D/39 MM UTILIZAR HIDRA. BLITZ-2 | 657.56
G001330068970 | INSERTO HEXAG.D/39 MM UTILIZAR HIDRA. BLITZ-2 | 657.56
G001330068980 | INSERTO HEXAG.D/39 MM UTILIZAR LLAVE HIDRA. | 657.56
G001330068990 | INSERTO HEXAG.D/39 MM UTILIZAR HIDRA. | 657.56
G001330069000 | INSERTO HEXAG.D/39 MM UTILIZAR HIDRA. | 657.56
G001330069010 | INSERTO HEXAG.D/39 MM UTILIZAR HIDRA. | 657.56
G001330069020 | INSERTO HEXAG.D/39 MM UTILIZAR HIDRA. | 657.56
G001330069030 | INSERTO HEXAG.D/39 MM UTILIZAR LLAVE HIDRA. | 657.56
G001330069040 | INSERTO HEXAG.D/39 MM UTILIZAR LLAVE HIDRA. | 657.56
G001330069050 | INSERTO HEXAG.D/39 MM UTILIZAR LLAVE HIDRA. | 657.56
G001330069060 | LLAVE MATRACA P/CABEZA UNIVERSAL CUADRO | 940.6
G001330069070 | CARRITO CROMADO C/BOLSA | 885.18
G001330069080 | CARRITO CROMADO C/BOLSA | 885.18
G001330069090 | CARRITO CROMADO C/BOLSA | 885.18
G001330069100 | LLAVE HIDRAUL. MCA HYTORC MOD. STEALTH- 4 | 798.19
G001330069110 | LLAVE HIDRAUL. MCA HYTORC MOD. STEALTH- 4 | 798.19
G001330069120 | LLAVE HIDRAUL. MCA HYTORC MOD. STEALTH- 4 | 798.19
G001330069130 | TENSIONADOR MECANICO M24 | 594.34
G001330069140 | LLAVE DE IMPACTO PORTATIL NEUMATICA 1" | 1647.65
G001330069150 | TENSIONADOR MECANICO M24 | 1647.65
G001330069160 | CILINDRO HIDRAULICO MOD HY-8XLCT | 1199.81
G001330069170 | CILINDRO HIDRAULICO MOD HY-8XLCT | 1199.81
G001330069180 | CILINDRO HIDRAULICO MOD HY-8XLCT | 1199.81
G001330069190 | CILINDRO HIDRAULICO MOD HY-8XLCT | 1199.81
G001330069200 | TENSIONADOR MECANICO M24 | 854.33
G001330069210 | TENSIONADOR MECANICO M24 | 854.33
G001330069220 | TENSIONADOR MECANICO M24 | 854.33
G001330069230 | TENSIONADOR MECANICO M24 | 854.33
G001330069240 | TENSIONADOR MECANICO M24 | 854.33
G001330069250 | TENSIONADOR MECANICO M24 | 854.33
G001330069260 | TENSIONADOR MECANICO M24 | 854.33
G001330069270 | TENSIONADOR MECANICO M24 | 854.33
G001330069280 | TENSIONADOR MECANICO M24 | 854.33
G001330069290 | TENSIONADOR MECANICO M24 | 854.33
G001330069300 | TENSIONADOR MECANICO M24 | 854.33
G001330069310 | LLAVE HIDRAUL. MCA HYTORC MOD. STEALTH- 4 | 1660.35
G001330069320 | LLAVE HIDRAUL. MCA HYTORC MOD. STEALTH- 4 | 1177.33
G001330069330 | LLAVE HIDRAUL. MCA HYTORC MOD. STEALTH- 4 | 1177.33
G001330069340 | LLAVE HIDRAUL. MCA HYTORC MOD. STEALTH- 4 | 1177.33
G001330069350 | LLAVE HIDRAULICA HYTOR MOD STEALTH-14 | 1177.33
G001330069360 | LLAVE HIDRAULICA HYTOR MOD STEALTH-14 | 1177.33
G001330069370 | LLAVE HIDRAULICA HYTOR MOD STEALTH-14 | 1177.33
G001330069380 | LLAVE HIDRAULICA HYTOR MOD STEALTH-14 | 1177.33
G001330069390 | LLAVE HIDRAULICA HYTOR MOD STEALTH-14 | 1177.33
G001330069400 | LLAVE HIDRAULICA HYTOR MOD STEALTH-14 | 1177.33
G001330069410 | LLAVE HIDRAULICA HYTOR MOD STEALTH-4 | 963.08
G001330069420 | LLAVE HIDRAULICA HYTOR MOD STEALTH-8 | 1219.02
G001330069430 | CARRITOS DE MONTAJE Y MANIOBRAS | 1903.6
G001330069440 | UNIDAD DE FILTRADO DE ACEITE HIDRAHUILICO | 5523.88
G001330069450 | BOMBA HIDRAUILICA MCA PARKER. | 1369.75
G001330069460 | BOMBA HIDRAUILICA MCA. WEG DOM-AE | 1559.07
G001330070480 | BOMBA SUMERGIBLE DE 7.5 H.P.MOD-4SEH-504 | 0.01
G001330070490 | BOMBA SUMERGIBLE DE 7.5 H.P.MOD-4SEH504 | 0.01
G001330070500 | BOMBA SUMERGIBLE DE 11.3 H.P.MOD-4SEH-752 | 0.01
G001330070510 | BOMBA SUMERGIBLE DE11.3.HP.MOD-4SEH-754 | 0.01
G001330070520 | BOMBA SUMERGIBLE DE 11.3.H.P.MOD-4SEH-752 | 0.01
G001330070530 | BOMBA SUMEGIBLE DE 15 H.P.MOD-4SEH-1002.MCA.BARNES | 0.01
G001330070540 | BOMBA SUMEGIBLE DE 15 H.P.MOD-4SEH-1002.MCA.BARNES | 0.01
G001330070550 | BOMBA SUMEGIBLE DE 15 H.P.MOD-4SEH-1004.MCA.BARNES | 0.01
G001330070560 | BOMBA SUMEGIBLE DE 24 H.P.MOD-65E24044L. | 0.01
G001330070570 | BOMBA SUMEGIBLE DE 24 H.P.MOD-65E24024L. | 0.01
G001330070580 | BOMBA SUMEGIBLE DE 15 H.P.MOD-4SEH-1002.MCA.BARNES | 0.01
G001330070600 | BOMBA HIDRAHILICA # 6834182 | 7955
G001330070610 | BOMBA SUMERGIBLE DE 11.3 H.P | 14145.38
G001330070620 | BOMBA SUMERGIBLE DE 11.3 H.P | 14145.38
G001330070630 | BOMBA SUMERGIBLE DE 11.3 H.P | 14145.38
G001330070640 | BOMBA SUMERGIBLE DE 11.3 H.P | 14145.38
G001330070650 | BOMBA SUMERGIBLE DE 11.3 H.P | 14145.38
G001330071660 | COMPRESOR DE AIRE MCA. ATLAS COPCO | 0.01
G001330071670 | GATO DE ESCALERA DE 20 TONELADAS | 0.01
G001330071680 | TALADROELECTRICO DE BASE MAGNETICA MCA. BLAC & | 0.01
G001330071690 | TRIPIE DE CADENA MCA. RIDGID | 0.01
G001330071700 | PLANTA DE SOLDAR MCA. ELBA MOD. AS10 CON CONVERTI | 0.01
G001330071710 | MARTILLO MCA. HILTI MOD. TE805 | 0.01
G001330071720 | MARTILLO MCA. HILTI MOD. TE805 | 0.01
G001330071730 | GRUA HIDRAULICA MCA.HIAB MOD.650 A EQUIPO STD | 0.01
G001330071880 | PISTOLA DIGITAL DE RAYOS INFRARROJOS MARCA RAYTE | 0.01
G001330071890 | OSCILOSCOPIO INDUSTRIAL DE 60MEGAS CON | 0.01
G001330072000 | GATO HIDRONEUMATICO DE PATIN O PLATAFORMA 10 TONEL | 0.01
G001330072010 | GATO HIDRONEUMATICO DE PATIN O PLATAFORMA 10 TONEL | 0.01
G001330072020 | TALADRO ROTOMARTILLO MCA.HILTI MOD.TE56-ATC | 0.01
G001330072030 | CIZALLA ELECTRICA MARCA BOSCH MODELO 0601507134 | 0.01
G001330072040 | ESTACION LAVA OJOS DE DOBLE CHORRO CON MANGUERA | 0.01
G001330072050 | ESTACION LAVA OJOS DE DOBLE CHORRO CON MANGUERA | 0.01
G001330072060 | ESTACION LAVA OJOS DE DOBLE CHORRO CON MANGUERA | 0.01
G001330072070 | ESTACION LAVA OJOS DE DOBLE CHORRO CON MANGUERA | 0.01
G001330072080 | POLIPASTO DE PALANCA CAP 3 TON MCA YALE MOD 1TECL | 0.01
G001330072090 | POLIPASTO DE PALANCA CAP 3 TON MCA YALE MOD 1TCLE | 0.01
G001330072130 | PISTOLA NEUMATICA DE IMPACTO 3/4" MCA.INGERSOLL | 102.65
G001330072140 | MAQUINA DE CORTE PLASMA MCA.HYPERTHERM MOD. | 796.38
G001330072150 | GATO VERTICAL HIDRAULICO DE 50 TON. MCA. ENERPAC | 217.85
G001330072160 | GATO VERTICAL HIDRAULICO DE 50 TON. MCA. ENERPAC | 217.85
G001330072170 | ROTOMARTILLO MCA. HILTI MOD. TE56-ATC | 955.86
G001330072180 | CIZALLA PARA CORTAR LAMINA ELECTRICA MCA. BOSCH | 270.49
G001330072190 | GATO MECANICO EMBALADO Y ENGRANADO CAP. 25 TONS. | 0.01
G001330072200 | GATO MECANICO EMBALADO Y ENGRANADO CAP. 25 TON. | 0.01
G001330072210 | GATO MECANICO EMBALADO Y ENGRANADO CAP DE 35 TON. | 0.01
G001330072220 | GATO MECANICO EMBALADO Y ENGRANADO CAP DE 35 TON. | 0.01
G001330072230 | GATO MECANICO EMBALADO Y ENGRANADO CAP.35 TONS. | 0.01
G001330072240 | GATO MECANICO EMBALADO Y ENGRANADO CAP. DE 35 TONS | 0.01
G001330072250 | JGO DE LLAVES ASTRIAS DE GOLPE 19 PZAS DE 11/16" A | 0.01
G001330072260 | ESMERIL NEUMATICO PORTATIL PARA DISCO DE 9" DIAM. | 0.01
G001330072270 | ESMERIL NEUMATICO PORTATIL PARA DISCO DE 9" DIAM. | 0.01
G001330072310 | EQUIPO RESPIRACION AUTONOMO 15 MIN CIL.3000PSI 12 | 401.14
G001330072320 | EQUIPO DE RESPIRACION AUTONOMO 15 MIN CIL.3000PSI | 401.14
G001330072330 | EQUIPO RESPIRACION AUTONOMO 15 MIN CIL.3000PSI 10 | 401.14
G001330072340 | EQUIPO DE RESPIRACION AUTONOMO 15 MIN CIL.3000PSI | 401.14
G001330072350 | EQUIPO RESPIRACION AUTONOMO 15 MIN CIL.3000PSI 24 | 401.14
G001330072360 | EQUIPO RESPIRACION AUTONOMO 15 MIN CIL.3000PSI 05 | 401.14
G001330072370 | EQUIPO RESPIRACION AUTONOMO 15 MIN CIL.3000PSI 18 | 401.14
G001330072380 | EQUIPO RESPIRACION AUTONOMO 15 MIN CIL.3000PSI 26 | 401.14
G001330072390 | EQUIPO RESPIRACION AUTONOMO 15 MIN CIL.3000PSI 13 | 401.14
G001330072400 | EQUIPO DE RESPIRACION AUTONOMO 15 MIN CIL.3000PSI | 401.14
G001330072410 | EQUIPO DE RESPIRACION AUTONOMO 15 MIN CIL.3000PSI | 401.14
G001330072420 | EQUIPO DE RESPIRACION AUTONOMO 15 MIN CIL.3000PSI | 401.14
G001330072430 | EQUIPO RESPIRACION AUTONOMO 15 MIN CIL.3000PSI 23 | 401.14
G001330072440 | EQUIPO RESPIRACION AUTONOMO 15 MIN CIL.3000PSI 25 | 401.14
G001330072450 | EQUIPO RESPIRACION AUTONOMO 15 MIN CIL.3000PSI 16 | 401.14
G001330072460 | EQUIPO RESPIRACION AUTONOMO 15 MIN CIL.3000PSI 04 | 401.14
G001330072470 | EQUIPO RESPIRACION AUTONOMO 15 MIN CIL.3000PSI 15 | 401.14
G001330072480 | EQUIPO RESPIRACION AUTONOMO 15 MIN CIL.3000PSI 17 | 401.14
G001330072490 | EQUIPO RESPIRACION AUTONOMO 15 MIN CIL.3000PSI 19 | 401.14
G001330072500 | EQUIPO RESPIRACION AUTONOMO 15 MIN CIL.3000PSI 11 | 401.14
G001330072510 | EQUIPO RESPIRACION AUTONOMO 15 MIN CIL.3000PSI 22 | 401.14
G001330072520 | EQUIPO RESPIRACION AUTONOMO 15 MIN CIL.3000PSI 21 | 401.14
G001330072530 | EQUIPO RESPIRACION AUTONOMO 15 MIN CIL.3000PSI 06 | 401.14
G001330072540 | EQUIPO DE RESPIRACION AUTONOMO 15 MIN CIL.3000PSI | 401.14
G001330072550 | EQUIPO RESPIRACION AUTONOMO 15 MIN CIL.3000PSI 14 | 401.14
G001330072560 | EQUIPO RESPIRACION AUTONOMO 15 MIN CIL.3000PSI 20 | 401.14
G001330072570 | UNIDAD ENFRIADORA PARA MAQUINA SOLSADORA MINAC | 168236.3
G001330072571 | REHABILITACION MAQ DE SOLDAR MINAC 50/80,10-25 KHZ | 590500
G001330072630 | DESMONTADOR NEUMATICO DE PLATO GRANDE | 2135.21
G001330072690 | SOLDADORA INFRA MOD. 225L | 3971.26
G001330072700 | GENERADOR DE ELECTRICIDAD 5500W CON RUEDAS G55M | 5035.51
G001330072720 | JUEGO BÁSICO INDUSTRIAL METRICO C/137 PZAS | 8788.18
G001330072760 | BALANCEADOR DE LLANTAS, RIN DE 10" A 24" DE DIAM | 37416.4
G001330072770 | DESMONTADOR PARA LLANTAS MARCA MIKEL´S | 30613.42
G001330073030 | EQUIPO DE RESPIRACIÓN AUTONOMA | 34186.08
G001330073040 | EQUIPO DE RESPIRACIÓN AUTONOMA | 34186.08
G001330073050 | CILINDRO DE REPUESTO PARA EQUIPO DE RESPIRACION | 11877.77
G001330073060 | CALIBRADOR DIGITAL DE PUNTAS EXT.E INT. MARCA | 336.12
G001330073070 | CALIBRADOR DIGITAL DE PUNTAS EXT.E INT. MARCA | 216.06
G001330073080 | DUROMETRO PORTATIL MCA MYTUTOYO | 111.82
G001330073090 | CALIBRADOR DE PRESION P/INSTRUMENTOS BOMBA NEU | 0.01
G001330073100 | CALIBRADOR TEMPERATURA 50 600 AMETEC | 0.01
G001330073110 | DUCTER MEDIDOR DIGITAL MARCA MEGGER MOD. DLRO 10X | 2870.36
G001330073120 | FUENTE DE ALIMENTACION MCA. CALIFORNIA INSTRUMENTS | 3582.24
G001330073160 | TALADRO ROTOMARTILLO HILTI TE-70 ATC | 45650.17
G001330073170 | TALADRO INALAMBRICO 1/2 MCA MILWAUKEE M28 | 15807.94
G001330073180 | TALADRO ELECTRICO PORTATIL DE 1" BOSCH | 19787.22
G001330073190 | PULIDORA NEUMÁTICA INDUSTRIAL | 12653
G001330073200 | DENSIMETRO DIGITAL PORTÁTIL MOD. DMA-35NR | 125083.73
G001330073210 | TALADRO PORTATIL ELÉCTRICO DE 82MM MILWAUKEE | 31861.89
G001330073220 | ROTOMARTILLO DE 2 VEL 850W MCA. HILTI | 17412.97
G001330073230 | TALADRO ROTOMARTILLO MOD.TE60 MCA. HILTI | 45650.18
G001330073240 | ESMERILADORA NEUMÁTICA MCA.FUJI MOD.FA-3XC | 23502.05
G001330073250 | ESMERILADORA NEUM MCA. SPEEDAIRE MOD. Z1AA91 | 23502.05
G001330073260 | ETIQUETADORA PORTATIL MOD TLS2000 MCA. BRADY | 43927.13
G001330073270 | PISTOLA DE IMPACTO MCA INGERSOLL RAND NEUMÁTICA | 16502.69
G001330073280 | JGO PORTACUCHILLAS AJUSTABLEC/BLOCK PORTACUCHILLAS | 18283.8
G001330073290 | JGO. DADOS Y MACHUELOS C/MANERALES, DADOS CUERDA | 18857.16
G001330073300 | JGO. EQPO PARA OXIACETILENO PARA SOLDAR Y CORTAR | 20051.9
G001330073310 | JGO. EQPO PARA OXIACETILENO PARA SOLDAR Y CORTAR | 20051.9
G001330073320 | EXTRACTOR QUIJADA 10 TON MCA URREA MOD. 4030B | 8592.33
G001330073330 | EXTRACTOR Y SEPARADOR MAESTRO MCA. PROTO 41PZS | 28090.69
G001330073340 | TARRAJA P/TORNILLOS ESTÁNDAR Y METRICOS 110 PZS | 35508.16
G001330073350 | MACHUELOS DIFERENTES MEDIDAS 1/4" 3/16" M36 M12 | 18482.52
G001330073360 | TARRAJA P/TUBO CON DADOS MCA RIGGID | 23629.02
G001330073370 | MICRÓMETROS P/EXTERIORES CON VARILLA INTERCAMBIABL | 12648.78
G001330073380 | BOMBA DE VACÍO 1/3 HP MCA THOMAS | 35200.07
G001330073390 | CIZALLA ELÉCTRICA 500W MCA BOSCH | 21281.29
G001330073400 | ORGANIZADOR Y CENTRO DE TRABAJO MCA CRASFTMAN | 13679.73
G001330073410 | PISTOLA NEUMÁTICA DE IMPACTO 3/4" MCA CHICAGO | 18996.11
G001330073420 | ASPIRADORA INDUSTRIAL 20 GAL 6.5 HP MCA. CRASFTMAN | 9138.21
G001330073430 | TALADRO ROTOMARTILLO PERFORADOR 2 | 45650.17
G001330073440 | TALADRO ROTOMARTILLO PERFORADOR 3 | 45650.18
G001330073450 | TALADRO ROTOMARTILLO PERFORADOR 4 | 45650.17
G001330073460 | CIZALLA ELÉCTRICA 500W MCA BOSCH 2 | 21281.29
G001330073470 | PISTOLA NEUMÁTICA DE IMPACTO 3/4" 2 | 18996.11
G001330073480 | PISTOLA NEUMÁTICA DE IMPACTO 3/4" 3 | 18996.11
G001330073490 | PISTOLA NEUMÁTICA DE IMPACTO 3/4" 4 | 18996.11
G001330073500 | PISTOLA NEUMÁTICA DE IMPACTO 3/4" 5 | 18996.09
G001330073510 | ASPIRADORA INDUSTRIAL 20 GAL 6.5 HP MCA. CRASFTMAN | 9138.21
G001330073520 | ESCALERA DIELÉCTRICA 6 MTS C/EXTENSIÓN | 9991.68
G001330073530 | ESCALERA DIELÉCTRICA 6 MTS C/EXTENSIÓN | 9991.68
G001330073540 | ESCALERA DIELÉCTRICA 6 MTS C/EXTENSIÓN | 9991.68
G001330073550 | LLAVE DE IMPACTO MCA INGERSOLL RAND NEUMÁTICA | 16502.69
G001330073560 | LLAVE DE IMPACTO MCA INGERSOLL RAND NEUMÁTICA | 16502.69
G001330073570 | LLAVE DE IMPACTO MCA INGERSOLL RAND NEUMÁTICA | 16502.69
G001330073580 | JGO PORTACUCHILLAS AJUSTABLEC/BLOCK PORTACUCHILLAS | 18283.78
G001330073590 | JGO PORTACUCHILLAS AJUSTABLEC/BLOCK PORTACUCHILLAS | 18283.8
G001330073600 | JGO PORTACUCHILLAS AJUSTABLEC/BLOCK PORTACUCHILLAS | 18283.78
G001330073610 | JGO. DADOS Y MACHUELOS C/MANERALES, DADOS CUERDA | 18857.16
G001330073620 | JGO. DADOS Y MACHUELOS C/MANERALES, DADOS CUERDA | 18857.16
G001330073630 | JGO. DADOS Y MACHUELOS C/MANERALES, DADOS CUERDA | 18857.16
G001330073640 | JGO. EQPO PARA OXIACETILENO PARA SOLDAR Y CORTAR | 20051.9
G001330073650 | JGO. EQPO PARA OXIACETILENO PARA SOLDAR Y CORTAR | 20051.9
G001330073660 | JGO. EQPO PARA OXIACETILENO PARA SOLDAR Y CORTAR | 20051.9
G001330073670 | JGO. EQPO PARA OXIACETILENO PARA SOLDAR Y CORTAR | 20051.9
G001330073680 | JGO. EQPO PARA OXIACETILENO PARA SOLDAR Y CORTAR | 20051.9
G001330073690 | JGO. EQPO PARA OXIACETILENO PARA SOLDAR Y CORTAR | 20051.9
G001330073700 | JGO. EQPO PARA OXIACETILENO PARA SOLDAR Y CORTAR | 20051.9
G001330073710 | JGO. EQPO PARA OXIACETILENO PARA SOLDAR Y CORTAR | 20051.9
G001330073720 | JGO. EQPO OXIACETILENO P/SOLDAR Y CORTAR MCA INFRA | 20051.9
G001330073730 | JGO. EQPO PARA OXIACETILENO PARA SOLDAR Y CORTAR | 20051.9
G001330073740 | EXTRACTOR QUIJADA 10 TON MCA URREA MOD. 4030B | 8592.33
G001330073750 | EXTRACTOR QUIJADA 10 TON MCA URREA MOD. 4030B | 8592.33
G001330073760 | EXTRACTOR QUIJADA 10 TON MCA URREA MOD. 4030B | 8592.33
G001330073770 | EXTRACTOR QUIJADA 10 TON MCA URREA MOD. 4030B | 8592.35
G001330073780 | EXTRACTOR QUIJADA 10 TON MCA URREA MOD. 4030B | 8592.33
G001330073790 | EXTRACTOR Y SEPARADOR MAESTRO MCA. PROTO 41PZS | 28090.69
G001330073800 | EXTRACTOR Y SEPARADOR MAESTRO MCA. PROTO 41PZS | 28090.69
G001330073810 | EXTRACTOR Y SEPARADOR MAESTRO MCA. PROTO 41PZS | 28090.68
G001330073820 | EXTRACTOR Y SEPARADOR MAESTRO MCA. PROTO 41PZS | 28090.69
G001330073830 | EXTRACTOR Y SEPARADOR MAESTRO MCA. PROTO 41PZS | 28090.68
G001330073840 | EXTRACTOR Y SEPARADOR MAESTRO MCA. PROTO 41PZS | 28090.69
G001330073850 | EXTRACTOR Y SEPARADOR MAESTRO MCA. PROTO 41PZS | 28090.68
G001330073860 | TARRAJA P/TORNILLOS ESTÁNDAR Y METRICOS 110 PZS | 35508.16
G001330073870 | TARRAJA P/TORNILLOS ESTÁNDAR Y METRICOS 110 PZS | 35508.16
G001330073880 | TARRAJA P/TORNILLOS ESTÁNDAR Y METRICOS 110 PZS | 35508.14
G001330073890 | TARRAJA P/TORNILLOS ESTÁNDAR Y METRICOS 110 PZS | 35508.16
G001330073900 | TARRAJA P/TORNILLOS ESTÁNDAR Y METRICOS 110 PZS | 35508.14
G001330073910 | MACHUELOS DIFERENTES MEDIDAS 1/4" 3/16" M36 M12 | 18482.52
G001330073920 | MACHUELOS DIFERENTES MEDIDAS 1/4" 3/16" M36 M12 | 18482.52
G001330073930 | MACHUELOS DIFERENTES MEDIDAS 1/4" 3/16" M36 M12 | 18482.52
G001330073940 | MACHUELOS DIFERENTES MEDIDAS 1/4" 3/16" M36 M12 | 18482.52
G001330073950 | MACHUELOS DIFERENTES MEDIDAS 1/4" 3/16" M36 M12 | 18482.52
G001330073960 | MACHUELOS DIFERENTES MEDIDAS 1/4" 3/16" M36 M12 | 18482.52
G001330073970 | MACHUELOS DIFERENTES MEDIDAS 1/4" 3/16" M36 M12 | 18482.5
G001330073980 | TARRAJA P/TUBO CON DADOS MCA RIGGID | 23629.02
G001330073990 | TARRAJA P/TUBO CON DADOS MCA RIGGID | 23629.02
G001330074000 | TARRAJA P/TUBO CON DADOS MCA RIGGID | 23629.02
G001330074010 | TARRAJA P/TUBO CON DADOS MCA RIGGID | 23629.02
G001330074020 | TARRAJA P/TUBO CON DADOS MCA RIGGID | 23629.02
G001330074030 | TARRAJA P/TUBO CON DADOS MCA RIGGID | 23629.02
G001330074040 | TARRAJA P/TUBO CON DADOS MCA RIGGID | 23629.02
G001330074050 | MICRÓMETROS P/EXTERIORES CON VARILLA INTERCAMBIABL | 12648.78
G001330074060 | MICRÓMETROS P/EXTERIORES CON VARILLA INTERCAMBIABL | 12648.78
G001330074070 | MICRÓMETROS P/EXTERIORES CON VARILLA INTERCAMBIABL | 12648.78
G001330074080 | CAJA MCA URREA ESTÁNDAR 43 PZS C/MANERALES Y CAJA | 7764.25
G001330074090 | CAJA MCA URREA ESTÁNDAR 43 PZS C/MANERALES Y CAJA | 7764.25
G001330074100 | CAJA MCA URREA ESTÁNDAR 43 PZS C/MANERALES Y CAJA | 7764.25
G001330074110 | CAJA MCA URREA ESTÁNDAR 43 PZS C/MANERALES Y CAJA | 7764.25
G001330074120 | CAJA MCA URREA ESTÁNDAR 43 PZS C/MANERALES Y CAJA | 7764.25
G001330074130 | CAJA MCA URREA ESTÁNDAR 43 PZS C/MANERALES Y CAJA | 7764.25
G001330074140 | CAJA MCA URREA ESTÁNDAR 43 PZS C/MANERALES Y CAJA | 7764.25
G001330074150 | CAJA MCA URREA ESTÁNDAR 43 PZS C/MANERALES Y CAJA | 7764.25
G001330074160 | CAJA MCA URREA ESTÁNDAR 43 PZS C/MANERALES Y CAJA | 7764.25
G001330074170 | CAJA MCA URREA ESTÁNDAR 43 PZS C/MANERALES Y CAJA | 7764.25
G001330074180 | CAJA MCA URREA ESTÁNDAR 43 PZS C/MANERALES Y CAJA | 7764.25
G001330074190 | CAJA MCA URREA ESTÁNDAR 43 PZS C/MANERALES Y CAJA | 7764.25
G001330074200 | CAJA AUTOCLE ENTRADA DE 1/2" | 7703.95
G001330074210 | CAJA AUTOCLE ENTRADA DE 1/2" | 7703.95
G001330074220 | CAJA AUTOCLE ENTRADA DE 1/2" | 7703.95
G001330074230 | CAJA AUTOCLE ENTRADA DE 1/2" | 7703.95
G001330074240 | CAJA AUTOCLE ENTRADA DE 1/2" | 7703.94
G001330074250 | CAJA AUTOCLE MCA URREA C/DADOS METRICOS Y ESTÁNDAR | 7703.94
G001330074260 | CAJA AUTOCLE MCA URREA C/DADOS METRICOS Y ESTÁNDAR | 7703.94
G001330074270 | CAJA AUTOCLE MCA URREA C/DADOS METRICOS Y ESTÁNDAR | 7703.94
G001330074280 | DIFERENCIAL MANUAL DE CADENA | 7759.6
G001330074290 | DIFERENCIAL MANUAL DE CADENA | 7759.6
G001330074300 | GATO HIDRAULICO CONTROL REMOTO DE 50 TONELADAS | 4761.06
G001330074310 | GATO HIDRAULICO CONTROL REMOTO DE 50 TONELADAS | 4761.06
G001330074360 | MAQUINA SOLDADORA DE 250 AMP MARCA OSWALD 110/220V | 0.01
G001330075030 | CANASTILLA PARA AFOROS | 16634.52
G001330075040 | CANASTILLA PARA AFOROS | 16634.52
G001330075050 | CANASTILLA PARA AFOROS | 16634.52
G001330075060 | CANASTILLA PARA AFOROS | 16634.52
G001330075070 | CANASTILLA PARA AFOROS | 16634.52
G001330075080 | CANASTILLA PARA AFOROS | 16634.52
G001330075090 | CANASTILLA PARA AFOROS | 16634.52
G001330075100 | CANASTILLA PARA AFOROS | 16634.52
G001330075110 | MALACATE CON CRUCETA DE FIERRO | 3163.42
G001330075120 | MALACATE CON CRUCETA DE FIERRO | 3163.42
G001330075130 | MALACATE CON CRUCETA DE FIERRO | 3163.42
G001330075140 | MALACATE CON CRUCETA DE FIERRO | 3163.42
G001330075150 | MALACATE CON CRUCETA DE FIERRO | 3163.42
G001330075160 | MALACATE CON CRUCETA DE FIERRO | 3163.42
G001330075170 | MALACATE CON CRUCETA DE FIERRO | 3163.42
G001330075180 | MALACATE CON CRUCETA DE FIERRO | 3163.42
G001330075280 | PERTIGA TELESCOPICA CON EXTENSION DE 7.62 MTS No.1 | 24211.34
G001330075290 | PERTIGA TELESCOPICA CON EXTENSION DE 7.62 MTS No.2 | 24211.34
G001330075300 | PERTIGA TELESCOPICA CON EXTENSION DE 7.62 MTS No.3 | 24211.34
G001330075310 | PERTIGA TELESCOPICA CON EXTENSION DE 7.62 MTS No.4 | 24211.34
G001330075320 | ROTO MARTILLO ELEC No.02-0025138-LF04 C/MANUAL No1 | 83445.98
G001330075330 | ROTO MARTILLO ELEC No.02-0025138-LF04 C/MANUAL No2 | 83445.98
G001330075340 | ROTO MARTILLO ELEC No.02-0025138-LF04 C/MANUAL No3 | 83445.98
G001330075350 | ROTO MARTILLO ELEC No.02-0025138-LF04 C/MANUAL No4 | 83445.98
G001330075360 | VOLTIMETRO DE GANCHO No. 1 | 17600.59
G001330075370 | VOLTIMETRO DE GANCHO No. 2 | 17600.59
G001330075380 | VOLTIMETRO DE GANCHO No. 3 | 17600.59
G001330075390 | VOLTIMETRO DE GANCHO No. 4 | 17600.59
G001330075400 | AMPERIMETRO GANCHO MCA FLUKE PANTALLA EXTRAIBLE 1 | 22077.22
G001330075410 | AMPERIMETRO GANCHO MCA FLUKE PANTALLA EXTRAIBLE 2 | 22077.22
G001330075420 | AMPERIMETRO GANCHO MCA FLUKE PANTALLA EXTRAIBLE 3 | 22077.22
G001330075430 | AMPERIMETRO GANCHO MCA FLUKE PANTALLA EXTRAIBLE 4 | 22077.22
G001330075440 | AMPERIMETRO GANCHO MCA FLUKE PANTALLA EXTRAIBLE 5 | 22077.22
G001330075450 | AMPERIMETRO GANCHO MCA FLUKE PANTALLA EXTRAIBLE 6 | 22077.22
G001330075460 | AMPERIMETRO GANCHO MCA FLUKE PANTALLA EXTRAIBLE 7 | 22077.22
G001330075470 | AMPERIMETRO GANCHO MCA FLUKE PANTALLA EXTRAIBLE 8 | 22077.22
G001330075480 | AMPERIMETRO GANCHO MCA FLUKE PANTALLA EXTRAIBLE 9 | 22077.22
G001330075490 | AMPERIMETRO GANCHO MCA FLUKE PANTALLA EXTRAIBLE 10 | 22077.22
G001330075500 | AMPERIMETRO GANCHO MCA FLUKE PANTALLA EXTRAIBLE 11 | 22077.22
G001330075510 | CIZALLA ELECTRICA DE 400 WATTS No.1 | 24572.95
G001330075520 | CIZALLA ELECTRICA DE 400 WATTS No.2 | 24572.95
G001330075530 | CIZALLA ELECTRICA DE 400 WATTS No.3 | 24572.95
G001330075540 | CIZALLA ELECTRICA DE 400 WATTS No.4 | 24572.95
G001330075550 | CIZALLA ELECTRICA DE 400 WATTS No.5 | 24572.95
G001330075560 | CIZALLA ELECTRICA DE 400 WATTS No.6 | 24572.95
G001330075570 | CIZALLA ELECTRICA DE 400 WATTS No.7 | 24572.95
G001330075580 | CIZALLA ELECTRICA DE 400 WATTS No.8 (GABRIEL) | 24572.95
G001330075590 | CAIMAN CON CADENA PARA TUBERIA METALICA No.1 | 31533.33
G001330075600 | CAIMAN CON CADENA PARA TUBERIA METALICA No.2 | 31533.33
G001330075610 | CAIMAN CON CADENA PARA TUBERIA METALICA No.3 | 31533.33
G001330075620 | CAIMAN CON CADENA PARA TUBERIA METALICA No.4 | 31533.33
G001330075630 | TIRFOR DE 2 TON No. 1 | 31533.33
G001330075640 | TIRFOR DE 2 TON No. 1 | 31533.33
G001330075650 | TIRFOR PARA 2 TON. NO. 1 | 31533.33
G001330075660 | TIRFOR PARA 2 TON. NO. 2 | 31533.33
G001330075670 | CILINDRO HIDRAULICO DE 25 TON (GATO HIDRAULICO) 1 | 83840.36
G001330075680 | CILINDRO HIDRAULICO DE 25 TON (GATO HIDRAULICO) 2 | 83840.36
G001330075690 | CILINDRO HIDRAULICO DE 25 TON (GATO HIDRAULICO) 3 | 83840.36
G001330075700 | CILINDRO HIDRAULICO DE 25 TON (GATO HIDRAULICO) 4 | 83840.36
G001330075710 | ENROSCADORA MANUAL DE TUBO PARA 4" | 103543.25
G001330075720 | GUIA PARA TIRFOR DE 3/4 | 19726.06
G001330075730 | GUIA PARA TIRFOR DE 3/4 No. 2 | 19726.06
G001330075740 | GUIA PARA TIRFOR DE 3/4 No. 3 | 19726.06
G001330075750 | GUIA PARA TIRFOR DE 3/4 No. 4 | 19726.06
G001330075760 | KIT PARA ANALISIS DE ACEITE No. 1 | 113783.72
G001330075770 | KIT PARA ANALISIS DE ACEITE No. 2 | 113783.72
G001330075780 | LLAVE DE IMPACTO NEUMATICA 3/4 No.1 | 27610.38
G001330075790 | LLAVE DE IMPACTO NEUMATICA 3/4 No.2 | 27610.38
G001330075800 | LLAVE DE IMPACTO NEUMATICA 3/4 No.3 | 27610.38
G001330075810 | LLAVE DE IMPACTO NEUMATICA 3/4 No.4 | 27610.38
G001330075820 | MAQUINA DE CORTE PLASMA No.1 | 219822.95
G001330075830 | MAQUINA DE CORTE PLASMA No.2 | 219822.95
G001330075840 | MAQUINA DE CORTE PLASMA No.3 | 219822.95
G001330075850 | MAQUINA DE CORTE PLASMA No.4 | 219822.95
G001330075860 | POLEA PARA CABLE DE ACERO DE 3/4 TIPO CANDADO No.1 | 17364.84
G001330075870 | POLEA PARA CABLE DE ACERO DE 3/4 TIPO CANDADO No.2 | 17364.84
G001330075880 | POLEA PARA CABLE DE ACERO DE 3/4 TIPO CANDADO No.3 | 17364.84
G001330075890 | POLEA PARA CABLE DE ACERO DE 3/4 TIPO CANDADO No.4 | 17364.84
G001330075900 | TALADRO VERTICAL DE 10 TONS MCA MILWAUKEE | 56005.72
G001330075910 | TORQUIMETRO CON CUADRO PARA 250 LBS No.1 | 17866.36
G001330075920 | TORQUIMETRO CON CUADRO PARA 250 LBS No.2 | 17866.36
G001330075930 | TORQUIMETRO CON CUADRO PARA 250 LBS No.3 | 17866.36
G001330075940 | TORQUIMETRO CON CUADRO PARA 250 LBS No.4 | 17866.36
G001330075950 | DIFERENCIAL DE CADENA DE 1 TONS Y 1 A/2 TONS | 83801.34
G001330075960 | DIFERENCIAL DE CADENA DE 1 TONS Y 1 A/2 TONS No.2 | 83801.34
G001330075970 | DIFERENCIAL DE CADENA DE 1 TONS Y 1 A/2 TONS No.3 | 83801.34
G001330075980 | DIFERENCIAL DE CADENA DE 1 TONS Y 1 A/2 TONS No.4 | 83801.34
G001330075990 | DIFERENCIAL DE CADENA DE 1 TONS Y 1 A/2 TONS No.5 | 83801.34
G001330076000 | DIFERENCIAL DE CADENA DE 1 TONS Y 1 A/2 TONS No.6 | 83801.34
G001330076010 | DIFERENCIAL DE CADENA DE 1 TONS Y 1 A/2 TONS No.7 | 83801.34
G001330076020 | DIFERENCIAL DE CADENA DE 1 TONS Y 1 A/2 TONS No.8 | 83801.34
G001330076030 | SIMULADOR RTD CL-301-250-C DE 0 A 100 OMHS | 215368.11
G001330076040 | PINZA AMPERIMETRICA DE PROCESOS MARCA FLUKE -773 | 23095
G001330076050 | MEDIDOR PORTATIL FLUJO ULTRASÓNICO GPI MOD QMP05 | 94683.29
G001330076070 | PRENSA HCA. 50 TON. ENERPACK 1PE-5060 | 693117.04
G001330076080 | GATO HCO. CILINDRICO ENERPACK 10 TON | 46759.7
G001330076090 | GATO HCO. CILINDRICO ENERPACK 100TON | 54085.96
G001330076100 | GATO HCO. CILINDRICO ENERPACK 100TON 2 | 54085.96
G001330076110 | GATO HCO. CILINDRICO ENERPACK 100TON 3 | 54085.96
G001330076120 | BOMBA PARA GATO HCO. ENERPAC C/MANG-ADP AZ1501 | 124458.12
G001330076130 | BOMBA PARA GATO HCO. ENERPAC C/MANG-ADP AZ1501 (2) | 124458.12
G001330076140 | BOMBA PARA GATO HCO. ENERPAC C/MANG-ADP AZ1501 (3) | 124458.12
G001330076150 | BOMBA PARA GATO HCO. ENERPAC C/MANG-ADP AZ1501 (4) | 124458.12
G001330076160 | GATO HCO. HUECO ENERPAC 30 TON | 71980.29
G001330076170 | GATO HCO. CILINDRICO ENERPAC 10 TON | 52291.04
G001330076180 | GATO TIPO PASTEL ENERPAC 100 TON PLANO | 35647.64
G001330076190 | GATO TIPO PASTEL ENERPAC 100 TON PLANO (2) | 35647.64
G001330076200 | GATO TIPO PASTEL ENERPAC 50TON PLANO | 47924.59
G001330076210 | GATO TIPO PASTEL ENERPAC 50TON PLANO (2) | 47924.59
G001330076220 | BOMBA HCA. ENERPAC ZE5420MG | 175613.75
G001330076250 | TRAJE DE PENETRACION DIRECTA AL FUEGO PARA USO EN | 0.01
G001330076260 | MOTOBOMBA 1 1/2 DESCARGA EN GASTO 42 HP VELOCIDAD | 0.01
G001330076270 | TRAJE DE PENETRACION DIRECTA AL FUEGO PARA USO EN | 0.01
G001330076280 | KIT PARA FUGAS DE CLORO | 0.01
G001330076290 | BALANZA DE PESOS MUERTOS MCA.ASCHROFT PORTABLE TEX | 0.01
G001330076300 | DIFERENCIAL DE CADENA MANUAL P/4 TON. | 0.01
G001330076310 | DIFERENCIAL DE CADENA MANUAL P/4 TON. | 0.01
G001330076320 | EXTRACTOR HIDRAHULICO ENERPAC DE 20",3 PATAS MOD. | 0.01
G001330076330 | CALIBRADOR MARCA ALTEK MOD. 334 | 0.01
G001330076340 | CALIBRADOR DE CAMPO MCA. ALTEK MODELO 334 | 0.01
G001330076350 | CALENTADOR DE INDUCCION PARA RODAMIENTOS, | 0.01
G001330076360 | PISTOLA TERMOGRAFICA, MCA. RAYTEC, MOD. RAYR 31L | 0.01
G001330076380 | PRENSA VERTICAL MCA. ENERPAC MODELO 1PE2560 | 0.01
G001330076390 | PRENSA VERTICAL MCA. ENERPAC MODELO 1PE5060 | 0.01
G001330076400 | TORNO COMPLETO MARCA ROMI MOD-MVH-400 | 0.01
G001330076410 | CALIBRADORES PIE DE REY DE 6" (2-PZAS) | 0.01
G001330076420 | MAQ.HERRAMIENTA PORTATIL VERSAMIL UNIDAD BASICA | 0.01
G001330076430 | EQUIPO DE CORTE OXIACETILENO MOD.VIKING | 0.01
G001330076440 | TORNO MCAPLETO MCA.FCA.DE MAQ.Y ACC MOD-SN40A 103" | 0.01
G001330076450 | AUTOCLE DE 43 PZ M9OD. 5400 | 0.01
G001330076460 | RECTIFICADOR NEUM.MOD-AT-130 PARA 13,500 RPM | 0.01
G001330076470 | CILINDRO PARA LEVANTAR 50 TONS. (R274-6Z) 2PZAS. | 0.01
G001330076480 | GATO HIDRAULICO DE PATIN CAP. 2 TONS. | 0.01
G001330076490 | CALIBRADOR ANGULO .025 A 100" | 0.01
G001330076500 | BOMBA SUMERGIBLE C/ MOTOR MCA. NABOHI 3 HP MOD. | 0.01
G001330076780 | EQUIPO PARA SOLDAR Y CORTAR MCA. VIKING MODELO | 0.01
G001330076790 | LIMAS ROTATIVAS CARBURO DE TUGST. (JGO.6 PZAS.) | 0.01
G001330076800 | RECTIFICADOR ELECTRICO DE 1 1/2", 25000 6.5 | 0.01
G001330076810 | RECTIFICADOR NEUMATICO CP-876 DIE GRINDER | 0.01
G001330076820 | PLATO DE CALENTAMIENTO CORNING MOD PC-16 | 0.01
G001330076880 | RIMAS CONICAS DE 15/32" A 1/2" (11PZAS) C/ESTUCHE | 0.01
G001330077220 | ESCALERA TIPO PLATAFORMA ERTP-30 FACT.8204 | 0.01
G001330077230 | ESCALERA TIPO PLATAFORMA ERTP-50 FACT.8204 | 0.01
G001330077270 | MALETA DE HERRAMIENTA MARCA JENSEN MOD. JTK-87 | 0.01
G001330077450 | CALIBRADOR NEUMATICO WALLACE MOD.CPC030CINDG | 0.01
G001330077460 | CALIBRADOR NEUMATICO WALLACE MOD.CPC030CINDG | 0.01
G001330077470 | HORNO DE POZO SECO AMETEK | 0.01
G001330077580 | MALETA CON HERRAMIENTA Y EQUIPO | 0.01
G001330077590 | MALETA CON HERRAMIENTA Y EQUIPO | 0.01
G001330077600 | MALETA CON HERRAMIENTA Y EQUIPO | 0.01
G001330077610 | MALETA CON HERRAMIENTA Y EQUIPO | 0.01
G001330077620 | MALETA CON HERRAMIENTA Y EQUIPO | 0.01
G001330077630 | JUEGO DE HERRAMIENTAS INDUSTRIAL PESADO | 0.01
G001330077730 | TALADRO MAGNETIC0 MOD.DW159 MCA-DEWALT SERIE 2670 | 0.01
G001330077760 | LLAVE DINAMOMETRICA 750N-M A1311-2 | 0.01
G001330077770 | MANERAL DE FUERZA CJA DE 3/4" A1311-1 | 0.01
G001330077780 | DIFERENCIAL DE CADENA 7.50 TONS. A1301-1 | 0.01
G001330077790 | DIFERENCIAL DE CADENA 7.50 TONS. A1301-1 | 0.01
G001330077800 | DIFERENCIAL DE CADENA 7.50 TONS. A1301-1 | 0.01
G001330077810 | GATO C. C/BBA. MSA1-150 DE 100 TONS GIC04-3 | 0.01
G001330077820 | GATO C. C/BBA. MSA1-150 DE 100 TONS GIC04-3 | 0.01
G001330077830 | GATO C/BBA.REP.B Y MANG. A1306-1-2-3-4-5-6 | 0.01
G001330077850 | CAMARA DE IMAGEN TERMICA TERMOGRAFICA | 0.01
G001330077860 | BOMBA SUMERGIBLE DE ACHIQUE MCA.VH-Pump VH-233KA | 0.01
G001330078000 | TALADRO MAGNETIC0 MOD.DW159 MCA-DEWALT SERIE 2689 | 0.01
G001330078010 | LLAVE DE GOLPE ESPECIAL DE 6" A1307-8 | 0.01
G001330078020 | LLAVE DE GOLPE ESPECIAL DE 6" A1307-8 | 0.01
G001330078040 | MANDRIL MAGNET. PERM. CIRCULAR # AX-12 DE 12" | 0.01
G001330078050 | GATO HID.TPO.CILINDRO C/BBA. MANG.Y MAN. CAP. 50 T | 0.01
G001330078060 | GATO HID.TPO.CILINDRO C/BBA. MANG.Y MAN. CAP. 50 T | 0.01
G001330078070 | GATO HID.TPO.CILINDRO C/BBA. MANG.Y MAN. CAP. 50 T | 0.01
G001330078080 | GATO HID.TPO.CILINDRO C/BBA. MANG.Y MAN. CAP. 50 T | 0.01
G001330078090 | GATO HID.TPO.CILINDRO C/BBA. MANG.Y MAN. CAP.100 T | 0.01
G001330078100 | GATO HID.TPO.CILINDRO C/BBA. MANG.Y MAN. CAP.100 T | 0.01
G001330078110 | GATO HID.TPO.CILINDRO C/BBA. MANG.Y MAN. CAP.100 T | 0.01
G001330078120 | GATO HID.TPO.CILINDRO C/BBA. MANG.Y MAN. CAP.100 T | 0.01
G001330078130 | GATO HID.TPO.CILINDRO C/BBA. MANG.Y MAN. CAP. 30 T | 0.01
G001330078140 | GATO HID.TPO.CILINDRO C/BBA. MANG.Y MAN. CAP. 30 T | 0.01
G001330078150 | GATO HID.TPO.CILINDRO C/BBA. MANG.Y MAN. CAP. 30 T | 0.01
G001330078160 | GATO HID.TPO.CILINDRO C/BBA. MANG.Y MAN. CAP. 30 T | 0.01
G001330078210 | EQUIPO DE REPOSIC. DE SF6 (EXAFLOURURO DE ASUFRE) | 0.01
G001330078220 | TRACTOR DE GASOLINA CRAFTSMAN 20.0 DF, Mod.28707 | 0.01
G001330078230 | ASPIRADORA MCA.MASISA MODL: MAID620 SERIE:098247 | 0.01
G001330078250 | MAQUINA DE SOLDAR MCA.MILLER MOD GOLDSTAR INCLY | 0.01
G001330078260 | MAQUINA DE SOLDAR MCA.MILLER MOD GOLDSTAR INCLY | 0.01
G001330078270 | MAQUINA DE SOLDAR MCA.MILLER MOD GOLDSTAR INCLY | 0.01
G001330078280 | MAQUINA DE SOLDAR MCA.MILLER MOD GOLDSTAR INCLY | 0.01
G001330078310 | CEPILLO PARA MADERA DE UNA CARA P/ SACAR A GRUESOS | 0.01
G001330078360 | CALIBRADOR ELECTRICO MARCA FLUKE | 137.03
G001330078400 | BANCO DE TRABAJO FORRO DE NEOPRENO, MADERA PINO | 416.16
G001330078440 | MAQ. SOLDADORA TRIFASICA CORR. DIRECTA 500 AMPERES | 0.01
G001330078450 | MAQ. SOLDADORA TRIFASICA CORR. DIRECTA 500 AMPERES | 0.01
G001330078460 | MAQ. SOLDADORA TRIFASICA CORR. DIRECTA 500 AMPERES | 0.01
G001330078470 | MAQ. SOLDADORA TRIFASICA CORR. DIRECTA 500 AMPERES | 0.01
G001330078480 | MAQ. SOLDADORA TRIFASICA CORR. DIRECTA 500 AMPERES | 0.01
G001330078490 | MAQ. SOLDADORA TRIFASICA CORR. DIRECTA 500 AMPERES | 0.01
G001330078500 | MAQ. SOLDADORA TRIFASICA CORR. DIRECTA 500 AMPERES | 0.01
G001330078510 | ASPIRADORA INDUSTRIAL MCA. MASISA CON ACCESORIOS | 0.01
G001330078520 | SISTEMA DE TORQUE/TENSIONADO MCA HYTORC P/TORNILL. | 6296.54
G001330078570 | HIDROLAVADORA INDUSTRIAL ALTA PRESION 5 HP HONDA | 0.01
G001330078590 | BARREDORA INDUSTRIAL Mca. EXTERRA | 0.01
G001330078690 | EQUIPO PLASMA POWERMAX 1650 25 (059275) | 659.55
G001330079040 | ASPIRADORA INDUSTRIAL MCA. MASISA CON ACCESORIOS | 0.01
G001330079310 | MAQUINA DE SOLDAR ELECTRICA MILLER MAXSTAR 200DX | 12455.26
G001330079460 | COMPRESOR DE AIRE ALTA PRESION MCA. BAUER | 75756
G001330079470 | PLUMA HIDRAULICA MCA. URREA MOD.2491 | 4097.29
G001330079480 | PLUMA HIDRAULICA MCA. URREA MOD.2491 | 4097.29
G001330079630 | PORTA POWER 50 TN. KHC82607 MCA. LARZEP | 4532.8
G001330079640 | PORTA POWER 100 TN. KHC82609 MCA. LARZEP | 7075.59
G001330079800 | MEDIDOR DE VIBRACION PORTATIL MCA FLUKE 805 | 0.01
G001330079810 | MEDIDOR DE VIBRACION PORTATIL MCA FLUKE 805 | 0.01
G001330079820 | MEDIDOR DE VIBRACION PORTATIL MCA FLUKE 805 | 0.01
G001330080080 | EXTRACTOR MCA. ENERPAC MOD.BHPZ51G 20TN.PULLER SET | 10581.54
G001330080280 | PRENSA PONCHADORA HIDRAULICA MANUAL MCA GREELINE | 9178.34
G001330080330 | COMPRESOR 10 HP CAP. 500 LTS MCA. EVANS MOD. E 460 | 0.01
G001330080340 | MEDIDOR DE FLUJO P/AGUA PORTATIL MCA. DYNASONICS | 0.01
G001330081880 | MEDIDOR DE RELACION DE TRANSFORMACION TRIFASICO | 74193.77
G001330081890 | MEDIDOR DE RESISTENCIA DE AISLAMIENTO MCA. PHENIX | 57968.32
G001330081960 | CAMARA TERMOGRAFICA MARCA FLIR MODELO GF320 | 1163809.03
G001330082170 | CALIBRADOR DE PROCESOS DOCUMENTADOS FLUKE-744 | 3494.26
G001330082180 | MODULO DE PRESION 0-15 PSI MARCA FLUKE MOD 700P04 | 698.15
G001330082190 | MODULO DE PRESION -15+200 PSI MCA FLUKE MOD 700PD7 | 657.13
G001330082230 | MEDIDOR DE RESISTENCIA DE CONTACTOS MCA MEGGER | 0.01
G001330082240 | BOMBA CENTRIFUGADORA C/TAZON MCA. ALFA LAVAL | 810536.18
G001330082730 | MAQUINA DE SOLDAR MARCA INFRA | 43669.2
G001330082740 | MAQUINA DE SOLDAR MARCA INFRA | 43669.2
G001330082750 | MAQUINA DE SOLDAR MARCA INFRA | 43669.2
G001330082760 | MAQUINA DE SOLDAR MARCA INFRA | 43669.2
G001330082770 | FRESADORA MODELO TM-3S SERIE 160013 | 97100.89
G001330083090 | U-4 POLIPASTO ELECTRICO 2.5 HP 10 TON. MARCA HAWI | 0.01
G001330083100 | U-7 POLIPASTO ELECTRICO 500 KG 20 MTS ALTURA | 0.01
G001330083110 | POLIPASTO ELECTRICO 15 TON., MOD.HE95-CM, MCA.HAWI | 0.01
G001330083120 | TORNO PARALELO MOD.SN71C-3000 SOBRE BANCADA 710MM | 0.01
G001330083230 | FUENTE DE PODER CD PROGRAMABLE 0-200V | 41569.94
G001330083240 | GC04-0-60-9015-006 VALVULA DE DRENADO MARCA NOR | 10460.64
G001330083250 | GC04-0-60-9015-007 VALVULA DE DRENADO MARCA NOR | 10460.64
G001330083260 | GC04-0-60-9015-008 VALVULA DE DRENADO MARCA NOR | 10460.64
G001330083270 | GC04-0-60-9015-009 VALVULA DE DRENADO MARCA NOR | 10460.64
G001330083280 | PURIFICADOR PORTATIL DE FILTRADO DE ACEITE | 213100.38
G001330083500 | ANALIZADOR DE VIBRACIONES AMS2140 MCA. EMERSON | 735821.01
G001330083520 | EQUIPO DE MED. DE FACTOR DE POTENCIA M-4000 | 441486.24
G001330083530 | FUENTE DE PODER HIDRAULICA MCA HYTORC MOD.JET SST | 0.01
G001330083540 | LLAVE HIDRAULICA HYTOR MOD STEALTH-14 | 1119.68
G001330083550 | LLAVE HIDRAULICA HYTOR MOD STEALTH-14 | 1119.68
G001330083560 | LLAVE HIDRAULICA HYTOR MOD STEALTH-8 | 1159.33
G001330083570 | FUENTE DE PODER HIDRAULICA JET-SST 115V HYTORC 20V | 1716.15
G001330083580 | LLAVE HIDRAUL. MCA HYTORC MOD. STEALTH- 4 | 1459.03
G001330083830 | CENTRIFUGA DE DISCOS PARA ACEITES MINERALES | 1244026
G001330083850 | COMPRESOR MARCA BAUER MODELO OCEANUS /E1 | 201308.33
G001330083900 | EQUIPO DE PRUEBA DE TC's MCA OMICRON MOD. ANALYZER | 590106.92
G001330083910 | CAMARA TERMOGRAFICA INFRARROJA | 340948.14
G001330083960 | SOLDADORA ELECTRICA | 74870.83
G001330083980 | INVERSOR 48VCD-110 V | 0.01
G001330084090 | INVERSOR 48VCD-110 V | 30820
G001330084100 | TALADRO BLACK & DECKER MOD. 1556 | 0.01
G001330084270 | GATOS HIDRAULICOS DE 5 TONELADAS CADA UNO | 0.01
G001330084280 | CAJA HERRAMIENTA 407 PZAS MCA URREA BOD MANTTO | 0.01
G001330084290 | MEDIDOR DE RELACION NP ZP10540017 | 0.01
G001330084300 | PROBADOR DIGITAL D TIERRAS (MEGGER) | 0.01
G001330084370 | HERRAMIENTA DE MANO HIDRAULICA 12 TONEL 500 | 0.01
G001330084630 | GATO HCO. 30 TON. ENERPACK MOD.RC308 8.25" CARRERA | 13398.35
G001330084640 | GATO HCO. 30 TON. ENERPACK MOD.RC308 8.25" CARRERA | 13398.35
G001330084650 | GATO HCO. 30 TON. ENERPACK MOD.RC308 8.25" CARRERA | 13398.35
G001330084660 | GATO HCO.50 TON.ENERPACK MOD.RC5013 13.25" CARRERA | 13398.35
G001330084670 | GATO HCO.50 TON.ENERPACK MOD.RC5013 13.25" CARRERA | 13398.35
G001330084680 | CAJA HERRAMIENTAS URREA MOD. 44110 | 29984.67
G001330084690 | DIFERENCIAL 5 TON YALE VS-5 3m IZAJE | 5701.18
G001330084700 | DIFERENCIAL 5 TON YALE VS-5 3m IZAJE | 5701.18
G001330084710 | EQUIPO HCO. MCA. ENERPACK MOD. P801 (BOMBA) | 7565.5
G001330084720 | MONTACARGA CON CADENA DE 6 TON. CM ENDOR 622 | 9829.53
G001330084730 | MONTACARGA PALANCA LARGA 6 TON. CM653 | 9829.53
G001330084740 | MONTACARGA PALANCA CORTA 6 TON. CM | 9829.53
G001330084750 | NIVEL ALTA PRECISIÓN MCA.STANLEY 199-C | 6100.83
G001330084760 | PLANTA LUZ PORTÁTIL 6 KW MOTOR GASOLINA MOD.MIKELS | 6418.23
G001330084770 | POLIPASTO 10 TON. CM ENDOR 622 MANUAL | 10583.04
G001330084780 | POLIPASTO 10 TON. CM ENDOR 622 MANUAL | 10583.04
G001330084820 | TIRFOR 3500 KG MCA. ENDOR | 8052.66
G001330084830 | TIRFOR 3.5 TON. MCA. ENDOR | 8052.66
G001330085030 | AFILADOR DE BROCAS MCA. DRILL DOCTOR MOD. 750X | 3054.71
G001330085080 | EXTRACTOR DE BALEROS MCA. URREA | 2190.4
G001330085100 | CORTADOR DE EMPAQUES ALLPAX | 3308.78
G001330085110 | CORTADOR DE EMPAQUES GRANDE | 3308.78
G001330085120 | DADOS PARA TUBOS RIDGID 1/2-3/4-1-1 1/4-1 1/2 Y 2 | 5421.1
G001330085130 | TARRAJA PARA TUBO DE 1/8-1/4-3/8-1/2-3/4-1 | 3330.69
G001330085150 | CORTADOR PARA AUTÓGENA MCA. INFRA | 3919.46
G001330085200 | DIFERENCIAL DE CADENA 1 TON | 1229.41
G001330085210 | DIFERENCIAL DE CADENA 1 TON | 1229.41
G001330085250 | TARRAJA P/TORNILLOS CON DADOS 1/4-5/16-3/8-7/16 Y | 4949.93
G001330085320 | MULTIPLICADOR DE TORQUE SNAP-0N 2200 LBS | 21008.19
G001330085400 | TORQUIMETRO DE TRUENO RANGO TORQUE DE 270-1360NM | 20840.23
G001330085420 | ANALIZADOR VIBRACIONES 2140A2 MONIT/DIAG 000782111 | 1196302.56
G001330085430 | BOROSCOPIO FLEXIBLE 0000795908 | 1551157.96
G001330085440 | CALIBRADOR PROCESOS MULTIFUNC MOD 725 664068 | 133037.16
G001330085450 | PROBADOR DE RESISTENCIA DE CONTACTO 0596308 | 129516.65
G001330085460 | EQUIPO DE PRUEBAS MATERIAL 0000777319 | 1872225.87
G001330086080 | EQUIPO DE PRUEBA DE TC's Y TP's | 550769.9
G001330086090 | EQUIPO DE MONITOREO P/INTERRUPTOR | 231732.93
G001330086100 | ANALIZADOR DE INTERRUPTORES TM-1800 | 254356.54
G001330086110 | CALIBRADOR DE BLOQUE SECO PARA VERIFICACION TEMPER | 179941.95
G001330086120 | MULTIMETRO DIGITAL DE GANCHO | 11642.96
G001330086130 | MULTIMETRO DIGITAL DE GANCHO | 11642.96
G001330086140 | ESTROBOSCOPIO MODELO 5288 SERIE 2003 | 33718.55
G001330086150 | EQUIPO PORTATIL PARA PRUEBAS DE RELEVADO | 1234217.15
G001330086160 | EQUIPO DE PRUEBA TRIFASICO PORTATIL | 1595036.65
G001330086170 | CAMARA TERMOGRAFICA PORTATIL | 16675.29
G001330086180 | CAMARA TERMOGRAFICA PORTATIL | 16815.41
G001330086190 | CAMARA TERMOGRAFICA PORTATIL | 16815.41
G001330086200 | CAMARA TERMOGRAFICA PORTATIL | 16815.41
G001330086210 | MALETA PRUEBAS INTERRUPTORES 480V S33594 | 260091.66
G001330086220 | EQUIPO DE PRUEBA P/ADQUISICION DE DATOS | 246407.56
G001330086230 | TARRAJA ELECTRICA RIDGID CAT-41940 M-700 DE 1/4 A2 | 105.73
G001330086240 | BANCO DE CALIBRACION DE 2.40M (UNION 2 BCOS DE 1.2 | 3783.28
G001330086250 | POLIPASTO ELECTRICO DE 2 TONELADAS CON ADITAMENTOS | 268.52
G001330086300 | CONJUNTO DE BOMBA Y CILINDRO MOD. P-392 RCS 302 | 578.5
G001330086310 | CONJUNTO DE BOMBA Y CILINDRO MOD. P-392 RCS 302 | 558.74
G001330086330 | TALADRO ROTOMARTILLO SDS MAX MCA. MILWAUKEE | 1318.11
G001330086340 | VIBROMETRO MCA. SKF MOD. No. CMAS 100-SL | 2171.74
G001330086350 | HIDROLAVADORA MCA KARCHER 440V C/ KIT ACCESORIOS | 20628.69
G001330086390 | PORTA POWER 30 TN. KHC82608 MCA. LARZEP | 3879.17
G001330086410 | ACCESORIOS DE MAQUINA DE SOLDAR 220/440 V (CABLES) | 2988.14
G001330086420 | ACCESORIOS DE MAQUINA DE SOLDAR 220/440 (CABLES) | 3015.73
G001330086450 | COMPRESOR AIRE MONTADO EN 2 LLANTAS | 368521.01
G001330086760 | SIERRA TPO. CONTRATISTA 12" MCA. SILVER LINE | 8428.94
G001330086870 | MEGAOHMETRO 1 TOHM 5000V MARCA FLUKE MOD 1550B | 2362.93
G001330086880 | OSCILISCOPIO INDUSTRIAL 20 MHZ MARCA FLUKE MOD 123 | 930.87
G001330086890 | MODULO DE PRESION 1500 PSI MARCA FLUKE MOD 700P09 | 714.84
G001330087540 | ANALIZADOR PORTATIL DE GASES MOD. TRANSPORT X2 | 1485000
G001330087580 | EQUIPO PURIFICADOR DE ACEITE | 1182661.53
G001330087590 | MAQUINA DE SOLDAR MULTIPROCESOS M4510000829079 | 79135
G001330087600 | HORNO DE BLOQUE SECO 9142-A-146 DE 25 A 150°C CON | 189447.96
G001330087610 | CALIBRADOR Y DOCUMENTADOR DE PROCESOS 754 CON | 128148.21
G001330087620 | MODULO DE PRESIÓN 0A 15 (0 A 1 BAR),(0 A 100 KPA), | 41303.86
G001330087840 | MEDIDOR DE RESISTENCIA DE AISLAMIENTO 5KV | 60000
G001330087900 | EQUIPO DE CONTROL Y PROCESADOR DE DATOS | 492840.6
G001330087970 | GC05-5-56-6416-001 RELEVADOR DE PROTECCIÓN PARA | 177000
G001330087990 | MARTILLO PERFORADOR DEMOLEDOR 1100W 0-170/340RPM | 12815.11
G001330088000 | MARTILLO PERFORADOR DEMOLEDOR 1100W 0-170/340RPM | 12815.11
G001330088010 | CALIBRADOR DE CAMPO PORTATIL MARCA EMERSON | 83047.33
G001330088080 | CALIBRADOR DE PRUEBA PORTATIL, MODELO FLUKE | 83047.33
G001330088090 | CALIBRADOR DE PRUEBA PORTATIL, MODELO FLUKE | 83047.33
G001330088100 | CALIBRADOR DE PRUEBA PORTATIL, MODELO FLUKE | 83047.33
G001330088110 | CALIBRADOR DE PRUEBA PORTATIL, MODELO FLUKE | 83047.33
G001330088160 | ROSCADORA ELECTRICA RIDGID DE 1/2 A 2 NPT | 127990
G001330088170 | MALETIN HERRAMIENTA TICS TIPO 1 | 23086.17
G001330088180 | MALETIN HERRAMIENTA TICS TIPO 1 | 23086.17
G001330088190 | MALETIN HERRAMIENTA TICS TIPO 1 | 23086.17
G001330088210 | MANOMETRO DIGITAL DE PRECISION MODELO CPG1500 | 46415
G001330088220 | DIFERENCIAL DE CADENA 5,000 KG MARCA YALE | 15890
G001330088230 | DIFERENCIAL DE CADENA 5,000 KG MARCA YALE | 15890
G001330088240 | DIFERENCIAL DE CADENA 5,000 KG MARCA YALE | 15890
G001330088250 | DIFERENCIAL DE CADENA 5,000 KG MARCA YALE | 15890
G001330088280 | LLAVE PARA HYTORC M60/6HR-6GR (KIT COMPLETO DE | 2969400
G001330088720 | EQ CENTRIFUGADO ACEITE 4000LT 600KW 35°C | 1254481.12
G00112007660 | APARATO AIRE ACONDICIONADO MCA. YORK juridico | 30252.86
G00112007670 | MAQUINA DE ESCRIBIR MARCA I.B.M. COLOR VERDE | 19594.96
G00112007680 | ACONDICIONADOR DE AIRE TIPO MINI-SPLIT SALA CAFE | 30252.86
G00112007690 | ACONDICIONADOR DE AIRE TIPO MINI-SPLIT | 30252.86
G00112007700 | PANTALLA ELEC. MCA. DA-LTE COSMOPOLITA SALA CAFE | 21879.39
G00112007710 | MODULO "B" | 15464.95
G00112007720 | MODULO "B" | 15464.95
G00112007730 | MODULO "B" | 15464.95
G00112007750 | PIZARRON ELECTRICO PANASONIC KX-B400 SALA AZUL | 23677.24
G00112007790 | MAQ. DE ESCRIBIR ELECT. MARCA OLYMPIA COMFORTYPE | 10509.92
G00112007800 | ESTUFA DE SECADO (HORNO) MARCA RIOS ROCHA HSCF4835 | 21188.03
G00112007820 | RECAMARA TIPO QUEEN SIZE DE 5 PZAS. | 10686.44
G00112007830 | ARCHIVERO DE FORMAICA C/2 GAVETAS CON 1 CHAPA | 50729.7
G00112007840 | ENCUADERNADORA MCA. SUREBIM-2000 GBC MEXICANA,SA | 23377.03
G00112007880 | ESCRITORIO DE MADERA COLOR CAFE | 11113.95
G00112007890 | MESA FORMAICA BLANCA .80 X .60 | 11113.95
G00112007900 | ESCRITORIO DE MADERA COLOR CAFE | 11113.95
G00112007910 | ESCRITORIO DE MADERA COLOR CAOBA | 11113.95
G00112007920 | PODIUM DE MADERA CON CRISTAL (AULA MAGNA) | 8676.66
G00112007930 | ESCRITORIO GRIS COMPUESTO DE 3 PIEZAS | 37355.24
G00112007950 | MESA METALICA DE TRABAJO CUB.VINIL NEGRO 6 CAJONES | 13384.76
G00112007960 | MESA METALICA DE TRABAJO CUB.VINIL NEGRO 4 CAJONES | 17967.44
G00112007970 | MESA METALICA DE TRABAJO CUB.VINIL NEGRO 6 CAJONES | 9990.01
G00112007990 | MUEBLE METALICO COLOR AZUL CIELO .79X.52X2.35 MTS. | 24026.91
G00112008010 | ESCRITORIO DE MADERA CUB.FORMAICA CAFE 1.20X.70X.7 | 15111.57
G00112008020 | ALACENA 5 PUERTAS CUB.FORMAICA 2.10 X .32 X 1.19 | 31659
G00112008030 | ARCHIVERO METALICO ARENA 4 CAJONES .45X.60X1.44 | 7768.15
G00112008040 | ARCHIVERO METALICO ARENA 4 CAJONES .45X.60X1.44 | 7768.15
G00112008050 | ARCHIVERO METALICO CAFE OSC.4 CAJONES .45X.60X1.44 | 7768.15
G00112008060 | ARCHIVERO METALICO GRIS 4 CAJONES .45X.60X1.44 | 7768.26
G00112008070 | MESA METALICA CUBIERTA DE FORMAICA COLOR CAFE | 31974.61
G00112008080 | MESA DE TRABAJO PARA P.C. | 31974.5
G00112008090 | ENCUADERNADORA | 21075.76
G00112008100 | EQUIPO DE SONIDO | 33867.01
G00112008110 | LIBRERO | 13463.36
G00112008120 | KIT HERRAMIENTA JENSEN TOOLS JTK-87BC | 11479.73
G00112008130 | MESA DE 80 X 92 X 1.28 MT. | 13459.2
G00112008140 | MESA CENTRAL DE 1.50 X 2.10 X 0.93 MT. | 13912.15
G00112008150 | ANAQUEL 2.50 X .60 X MTS. ANGULAR | 10094.4
G00112008160 | ANAQUEL 2.58 X 2.00 X 0.60 MTS. ANGULAR | 10396.82
G00112008170 | ANAQUEL 2.50 X .60 X MTS. ANGULAR | 10396.82
G00112008180 | LIBRERO DE MAD. 2.40 X 1.20 X 0.36 | 12587.59
G00112008190 | ESTANTE ARCHIVERO DE 2.10 X 2.50 MTS. | 12587.59
G00112008200 | ESTANTE ARCHIVERO DE 3.10 X 2.50 MTS. | 12587.59
G00112008210 | MAQUINA DE ESCRIBIR IBM, S-11-CVDP-9 | 12275.75
G00112008230 | AIRE ACONDICIONADO CARRIER AREA SECRETARIAL | 14326.64
G00112008240 | AIRE ACONDICIONADO MARCA REALVEN | 5289.09
G00112008250 | MODULO SUBGERENCIA, ESQUINERO, MESA CUBIERTA | 17109.87
G00112008260 | MODULO SUBGERENCIA, ESQUINERO, MESA CUBIERTA | 17109.87
G00112008270 | VIDEOPROYECTOR POWER LITE 811P MARCA EPSON | 53828
G00112008290 | MODULO SECRETARIAL, ESQUINERO MESA CUBIERTA | 17109.87
G00112008300 | RELOJ CHECADOR DIGITAL LECTORA DE PROXIMIDAD PTA.1 | 54365.62
G00112008301 | RELOJ CHECADOR DIGITAL LECTOR BIOMETRICO PTA. 1 | 12548.72
G00112008310 | RELOJ CHECADOR DIGITAL PUERTA ACCESO 1 | 54365.62
G00112008311 | RELOJ LECTOR BIOMETRICO PTA. 1 | 5728.34
G00112008320 | RELOJ CHECADOR DIGITAL TORNIQUETE 1 PTA. 3 | 54365.62
G00112008321 | RELOJ LECTORA DE PROXIMIDAD TORNIQUETE PTA.3 | 5728.34
G00112008330 | RELOJ CHECADOR DIGITAL ACCESO TORNIQUETE PTA.3 | 54365.62
G00112008331 | RELOJ CHECADOR DIGITAL LECTORA DE PROXIMIDAD PTA.3 | 5728.34
G00112008340 | RELOJ CHECADOR DIGITAL ACCESO ESTACIONAMIENTO | 54365.62
G00112008341 | RELOJ CHECADOR LECTORA ACCESO ESTACIONAMIENTO | 5728.34
G00112008350 | RELOJ CHECADOR DIGITAL TORNIQUETE 2 | 54365.62
G00112008370 | CAMARA DIGITAL VIDEO MCA. SONY PRESTO A.FLOR (BAJA | 12379.96
G00112008380 | MODULAR COMPUESTO DE ESCRITORIO EN FORMA DE "P" | 14524.29
G00112008400 | MODULAR COMPUESTO DE ESCRITORIO EN FORMA DE "P" | 17528.14
G00112008410 | ESTACION DE TRABAJO LAMINADO PLASTICO (MELAMINA | 15548.3
G00112008420 | ESTACIONES DE TRABAJO (TEC. CONTROL G.) | 15548.29
G00112008430 | ESCRITORIO EN FORMA DE BALA LAMINADO PLASTICO ME- | 15548.3
G00112008440 | CAMARA DIGITAL DE VIDEO | 18669.22
G00112008460 | VIDEOPROYECTOR EPSON MOD. EMP-800UG | 41003.1
G00112008470 | LIBRERO DE MADERA COLOR CAOBA | 14263.39
G00112008480 | UNIDAD CONDENSADORA 220-1-60 (AIRE ACONDICIONADO) | 12488.13
G00112008490 | AIRE ACONDICIONADO MINISPLIT MCA. CARRIER | 10989.99
G00112008510 | MODULAR EJECUTIVO ESCRIT. ARCH. LIBRE. CREDENZA | 14242.2
G00112008520 | AGENDA ELECTRONICA PAQ. MOD. RX3715 | 6100.28
G00112008530 | MUEBLE MODULAR ESCRITORIO RECTANGULAR CON 2 PEDES- | 41500.15
G00112008550 | PIZARRON DE PAPEL BOND CON DOS PANTALLAS MCA. | 18073.12
G00112008560 | PIZARRON ELECTRICO PANASONIC SALA CAFE | 18073.12
G00112008570 | VIDEO PROYECTOR DE CAÑON MARCA SONY, MODELO | 27579.79
G00112008580 | VIDEO PROYECTOR DE CAÑON MARCA SONY, MODELO | 27579.79
G00112008590 | ESCRITORIO MODULO DE TRABAJO TIPO RECEPCION | 13467.15
G00112008600 | TELEVISOR CON MONITOR DE PLASMA DE MINIMO 50" | 96282.94
G00112008610 | FAX MULTIFUNCIONAL MCA. HP MOD. 3380 (PARA BAJA) | 9061.54
G00112008620 | MODULO (SECRETARIA) | 27085.2
G00112008630 | MESA SALA DE JUNTAS | 27568.46
G00112008640 | AIRE ACONDICIONADO TIPO MINISPLIT DE 1 TONELADA. | 8021.23
G00112008650 | AIRE ACONDICIONADO MINISPLIT con cap. 2 TONELADAS | 19250.96
G00112008660 | JUEGO DE SOFA MARCA RAME | 11117.5
G00112008670 | MODULAR EJECUTIVO MARCA RAME | 77665.77
G00112008680 | PANTALLA DE PLASMA MARCA MITSUBISHI MOD. PD-5050 | 51002.23
G00112008690 | PANTALLA DE PLASMA MARCA MITSUBISHI MOD. PD-5050 | 93733.4
G00112008700 | PANTALLA DE PLASMA MARCA MITSUBISHI MOD. PD-5050 | 93733.4
G00112008710 | ESCRITORIO EJECUTIVO | 8635.14
G00112008720 | ESCRITORIO EJECUTIVO | 8635.13
G00112008730 | ESCRITORIO EJECUTIVO | 8635.14
G00112008740 | ESCRITORIO EJECUTIVO | 8635.13
G00112008750 | SUMINISTRO DE EQUIPO DE AIRE ACONDICIONADO MCA. | 17848.2
G00112008760 | MODULO EJECUTIVO LEO CON PENINSULA EN FORMA | 5987.37
G00112008770 | MODULO EJECUTIVO LEO CON PENINSULA EN FORMA | 5987.37
G00112008780 | MODULO EJECUTIVO LEO CON PENINSULA EN FORMA | 5987.37
G00112008790 | MODULO EJECUTIVO LEO CON PENINSULA EN FORMA | 5987.37
G00112008800 | MODULO EJECUTIVO LEO CON PENINSULA EN FORMA | 5987.37
G00112008810 | MODULO EJECUTIVO LEO CON PENINSULA EN FORMA | 5987.37
G00112008820 | MODULO EJECUTIVO LEO CON PENINSULA EN FORMA | 5987.37
G00112008830 | MODULO EJECUTIVO LEO CON PENINSULA EN FORMA | 5987.37
G00112008840 | MODULO EJECUTIVO LEO CON PENINSULA EN FORMA | 5987.37
G00112008850 | MODULO EJECUTIVO LEO CON PENINSULA EN FORMA | 5987.37
G00112008860 | MODULO EJECUTIVO LEO CON PENINSULA EN FORMA | 5987.37
G00112008870 | MODULO EJECUTIVO LEO CON PENINSULA EN FORMA | 5987.37
G00112008880 | MODULO EJECUTIVO ARIES PENINSULA | 5587.55
G00112008890 | MODULO EJECUTIVO ARIES PENINSULA | 5587.55
G00112008900 | MODULO EJECUTIVO ARIES PENINSULA | 5587.55
G00112008910 | MODULO EJECUTIVO ARIES PENINSULA | 5587.55
G00112008920 | MODULO EJECUTIVO ARIES PENINSULA | 5587.55
G00112008930 | MODULO EJECUTIVO ARIES PENINSULA | 5587.55
G00112008940 | MODULO EJECUTIVO ARIES PENINSULA | 5587.55
G00112008950 | MODULO XC9K PENINSULAR | 3305.17
G00112008960 | MODULO XC9K PENINSULAR | 3305.17
G00112008970 | MODULO XC9K PENINSULAR | 3305.17
G00112008980 | MODULO XC9K PENINSULAR | 3305.17
G00112008990 | MODULO XC9K PENINSULAR | 3305.17
G00112009000 | MODULO XC9K PENINSULAR | 3305.17
G00112009010 | MODULO XC9K PENINSULAR | 3305.17
G00112009020 | MODULO XC9K PENINSULAR | 3305.17
G00112009030 | MODULO XC9K PENINSULAR OF2 | 3305.17
G00112009040 | MODULO XC9K PENINSULAR | 3305.17
G00112009050 | MODULO XC9K PENINSULAR | 3305.17
G00112009060 | MODULO XC9K PENINSULAR | 3305.17
G00112009070 | MODULO XC9K PENINSULAR | 3305.17
G00112009080 | MODULO XC9K PENINSULAR | 3305.17
G00112009090 | MODULO XC9K PENINSULAR | 3305.17
G00112009100 | MODULO XC9K PENINSULAR | 3305.17
G00112009110 | MODULO XC9K PENINSULAR | 3305.17
G00112009120 | MODULO XC9K PENINSULAR | 3305.17
G00112009130 | MODULO XC9K PENINSULAR | 3305.17
G00112009140 | MODULO XC9K PENINSULAR | 3305.17
G00112009150 | LIBRERO DE PISO UNIVERSAL | 3251.1
G00112009160 | LIBRERO DE PISO UNIVERSAL | 3251.1
G00112009170 | LIBRERO DE PISO UNIVERSAL | 3251.1
G00112009180 | LIBRERO DE PISO UNIVERSAL | 3251.1
G00112009190 | LIBRERO DE PISO UNIVERSAL | 3251.1
G00112009200 | CAMARA DIGITAL DE VIDEO MCA. SONY MOD DCR-DVD650 | 16728.78
G00112009210 | LIBRERO VERTICAL CON PUERTAS ABATIBLES | 2904.06
G00112009220 | LIBRERO VERTICAL CON PUERTAS ABATIBLES | 2904.06
G00112009230 | LIBRERO TIPO VERTICAL 4 NIVELES C/PTAS ABATIBLES | 2904.06
G00112009240 | LIBRERO VERTICAL CON PUERTAS ABATIBLES | 2904.06
G00112009250 | LIBRERO VERTICAL CON PUERTAS ABATIBLES | 2904.06
G00112009260 | LIBRERO VERTICAL CON PUERTAS ABATIBLES | 2904.06
G00112009270 | LIBRERO VERTICAL CON PUERTAS ABATIBLESB | 2904.06
G00112009280 | LIBRERO VERTICAL CON PUERTAS ABATIBLES | 2904.06
G00112009290 | LIBRERO TIPO VERTICAL CON 4 NIVELES | 2904.06
G00112009300 | LIBRERO VERTICAL CON PUERTAS ABATIBLES | 2904.06
G00112009310 | LIBRERO TIPO VERTICAL CON 4 NIVELES | 2054.15
G00112009320 | LIBRERO TIPO VERTICAL CON 4 NIVELES | 2054.15
G00112009330 | LIBRERO TIPO VERTICAL CON 4 NIVELES U7 | 2054.15
G00112009340 | LIBRERO TIPO VERTICAL CON 4 NIVELES C2- | 2054.15
G00112009350 | LIBRERO TIPO VERTICAL CON 4 NIVELES | 2054.15
G00112009360 | LIBRERO TIPO VERTICAL CON 4 NIVELES | 2054.15
G00112009370 | LIBRERO TIPO VERTICAL CON 4 NIVELES | 2054.15
G00112009380 | LIBRERO TIPO VERTICAL CON 4 NIVELES | 2054.15
G00112009390 | LIBRERO TIPO VERTICAL CON 4 NIVELES | 2054.15
G00112009400 | LIBRERO TIPO VERTICAL CON 4 NIVELES | 2054.15
G00112009410 | LIBRERO TIPO VERTICAL CON 4 NIVELES | 2054.15
G00112009420 | LIBRERO TIPO VERTICAL CON 4 NIVELES | 2054.15
G00112009430 | LIBRERO TIPO VERTICAL CON 4 NIVELES | 2054.15
G00112009440 | LIBRERO TIPO VERTICAL CON 4 NIVELES OF2 | 2054.15
G00112009450 | MODULO EJECUTIVO ARIES PENINSULA CON CAJONES | 5587.55
G00112009460 | MODULO EJECUTIVO ARIES PENINSULA CON CAJONES | 5587.55
G00112009470 | MODULO EJECUTIVO ARIES PENINSULA CON CAJONES | 5587.55
G00112009480 | MODULO EJECUTIVO ARIES PENINSULA CON CAJONES | 5587.55
G00112009490 | MESA PARA IMPRESORA | 1892.24
G00112009500 | MESA PARA IMPRESORA | 1892.24
G00112009510 | MESA PARA IMPRESORA | 1892.24
G00112009520 | MESA PARA IMPRESORA | 1892.24
G00112009530 | MESA PARA IMPRESORA | 1892.24
G00112009540 | MESA PARA IMPRESORA | 1892.24
G00112009550 | MESA PARA IMPRESORA | 1892.24
G00112009560 | MESA PARA IMPRESORA | 1892.24
G00112009570 | MESA PARA IMPRESORA AULA 3 | 1892.24
G00112009580 | MESA PARA IMPRESORA | 1892.24
G00112009590 | MESA PARA IMPRESORA | 1892.24
G00112009600 | MESA PARA IMPRESORA, PENINSULAR DE UNA PATA | 1892.24
G00112009610 | MESA PARA IMPRESORA | 1892.24
G00112009620 | MESA PARA IMPRESORA | 1892.24
G00112009630 | MESA PARA IMPRESORA | 1892.24
G00112009640 | LIBRERO VERTICAL CON PUERTAS ABATIBLES | 2904.06
G00112009650 | LIBRERO VERTICAL CON PUERTAS ABATIBLES INFERIORES | 2904.06
G00112009660 | LIBRERO VERTICAL CON PUERTAS ABATIBLES | 2904.06
G00112009670 | LIBRERO VERTICAL CON PUERTAS ABATIBLES | 2904.06
G00112009680 | LIBRERO VERTICAL CON PUERTAS ABATIBLES | 2904.06
G00112009690 | LIBRERO VERTICAL CON PUERTAS ABATIBLES | 2904.06
G00112009700 | LIBRERO VERTICAL CON PUERTAS ABATIBLES | 2904.06
G00112009710 | LIBRERO TIPO VERTICAL 4 NIVELES C/PTAS ABATIBLES | 2904.06
G00112009720 | LIBRERO VERTICAL CON PTAS ABATIBLES | 2904.06
G00112009730 | LIBRERO VERTICAL CON PTAS ABATIBLES | 2904.06
G00112009740 | LIBRERO TIPO VERTICAL CON 4 NIVELES | 2054.15
G00112009750 | LIBRERO TIPO VERTICAL CON 4 NIVELES C2 | 2054.15
G00112009760 | LIBRERO TIPO VERTICAL CON 4 NIVELES | 2054.15
G00112009770 | LIBRERO TIPO VERTICAL CON 4 NIVELES | 2054.15
G00112009780 | LIBRERO TIPO VERTICAL CON 4 NIVELES | 2054.15
G00112009790 | LIBRERO TIPO VERTICAL CON 4 NIVELES | 2054.15
G00112009800 | LIBRERO TIPO VERTICAL CON 4 NIVELES | 2054.15
G00112009810 | LIBRERO TIPO VERTICAL CON 4 NIVELES | 2054.15
G00112009820 | LIBRERO TIPO VERTICAL CON 4 NIVELES | 2054.15
G00112009830 | LIBRERO TIPO VERTICAL CON 4 NIVELES | 2054.15
G00112009840 | EQUIPO DE VIDEOCONFERENCIA MULTIPUNTO TIPO II MCA. | 379968.03
G00112009850 | EQUIPO DE VIDEOCONFERENCIA PORTÁTIL MCA. TANDBERG | 387605.38
G00112009860 | ESCRITORIO LATERAL HIGH TECH MOD.M01 SEMIEJECUTIVO | 8092.06
G00112009870 | ESCRITORIO CONJUNTO EJECUTIVO LAM C/PLAST FORMA L | 8254.72
G00112009880 | ESCRITORIO CONJUNTO EJECUTIVO LAM C/PLAST FORMA L | 8254.72
G00112009890 | ESCRITORIO CONJUNTO EJECUTIVO LAM C/PLAST FORMA L | 8254.72
G00112009900 | ESCRITORIO CONJUNTO EJECUTIVO LAM C/PLAST FORMA L | 8254.72
G00112009910 | ESCRITORIO CONJUNTO EJECUTIVO LAM C/PLAST FORMA L | 8254.72
G00112009920 | ESCRITORIO CONJUNTO EJECUTIVO LAM C/PLAST FORMA L | 8254.72
G00112009930 | ESCRITORIO CONJUNTO EJECUTIVO LAM C/PLAST FORMA L | 8254.72
G00112009940 | ESCRITORIO CONJUNTO EJECUTIVO LAM C/PLAST FORMA L | 8254.72
G00112009950 | ESCRITORIO CONJUNTO EJECUTIVO LAM C/PLAST FORMA L | 8254.72
G00112009960 | ESCRITORIO LAM C/PLAST CONJUNTO SEMIEJECUTIVO CON | 6667.28
G00112009970 | ESCRITORIO LAM C/PLAST CONJUNTO SEMIEJECUTIVO CON | 6667.28
G00112009980 | ESCRITORIO LAM C/PLAST CONJUNTO SEMIEJECUTIVO CON | 6667.28
G00112009990 | ESCRITORIO LAM C/PLAST CONJUNTO SEMIEJECUTIVO CON | 6667.28
G00112010000 | ESCRITORIO LAM C/PLAST CONJUNTO SEMIEJECUTIVO CON | 6667.28
G00112010010 | ESCRITORIO LAM C/PLAST CONJUNTO SEMIEJECUTIVO CON | 6667.28
G00112010020 | ESCRITORIO LAM C/PLAST CONJUNTO SEMIEJECUTIVO CON | 6667.28
G00112010030 | ESCRITORIO LAM C/PLAST CONJUNTO SEMIEJECUTIVO CON | 6667.28
G00112010040 | ESCRITORIO EJECUTIVO SUPERINTENDENCIA RECTANGULAR | 9418.83
G00112010050 | ESCRITORIO MINISTRO MOD.900 ESCRITORIO RECTANGULAR | 9290.31
G00112010060 | MESA P/JUNTA COMPUESTA DE 4 PIEZAS UNIDAS ENTRE SI | 10374.44
G00112010070 | PANTALLA PLASMA 55" MCA HITACHI 55HDM71, ALTA RESO | 50980.01
G00112010080 | PANTALLA PLASMA 55" MCA HITACHI 55HDM71, ALTA RESO | 50980.01
G00112010090 | PANTALLA MARCA HITACHI SALA DE JUNTAS SUBGERENCIA | 42598.13
G00112010100 | MESA DE TRABAJO P/ SALA DE JUNTAS Y MESA REDONDA | 40802.05
G00112010110 | MODULO SEMIEJECUTIVO DE ESCRITORIO, CREDENZA, LI- | 23049.57
G00112010120 | SUMINISTRO DE AIRE ACONDICIONADO TIPO MINISPLIT | 12717.67
G00112010130 | SUMINISTRO DE AIRE ACONDICIONADO TIPO MINISPLIT | 12717.67
G00112010140 | VIDEOPROYECTOR MARCA EPSON MODELO POWERLITE 760C | 38000.62
G00112010150 | MODULO SEMIEJECUTIVO DE ESCRITORIO | 13251.38
G00112010160 | ESCRITORIO CON LATERAL | 11182.6
G00112010180 | ESTACIONES MODULARES DE LA LINEA BRUSELAS(AGM) | 10263
G00112010190 | ESTACIONES MODULARES DE LA LINEA BRUSELAS | 10263
G00112010200 | ESTACIONES MODULARES DE LA LINEA BRUSELAS | 10263
G00112010210 | ESTACIONES MODULARES DE LA LINEA BRUSELAS | 10263
G00112010220 | ESTACIONES MODULARES DE LA LINEA BRUSELAS | 10263
G00112010230 | ESTACIONES MODULARES DE LA LINEA BRUSELAS | 10263
G00112010240 | ESTACIONES MODULARES DE LA LINEA BRUSELAS | 10263
G00112010250 | ESTACIONES MODULARES DE LA LINEA BRUSELAS | 10263
G00112010260 | ESTACIONES MODULARES DE LA LINEA BRUSELAS | 10263
G00112010270 | ESTACIONES MODULARES DE LA LINEA BRUSELAS | 10900
G00112010280 | ESTACIONES MODULARES DE LA LINEA BRUSELAS | 10900
G00112010290 | MODULO EJECUTIVO LINEA EXCEPTIONAL CON ARCHIVERO | 14980
G00112010300 | MODULO EJECUTIVO LINEA EXCEPTIONAL CON ARCHIVERO | 14980
G00112010310 | MODULO EJECUTIVO LINEA EXCEPTIONAL SIN ARCHIVERO | 11170
G00112010330 | PANTALLA ELECTRICA DE PARED | 11890
G00112010340 | JUEGO MODULAR EJECUTIVO CON MEDIDAS 1.50 DE FRENTE | 10500
G00112010350 | JUEGO MODULAR EJECUTIVO CON MEDIDAS 1.50 DE FRENTE | 10500
G00112010360 | SUMINISTRO DE AIRE ACONDICIONADO TIPO MINISPLIT | 10054.17
G00112010370 | SUMINISTRO DE AIRE ACONDICIONADO TIPO MINISPLIT | 10054.17
G00112010380 | SUMINISTRO DE AIRE ACONDICIONADO TIPO MINISPLIT | 10054.17
G00112010390 | SUMINISTRO DE AIRE ACONDICIONADO TIPO MINISPLIT | 10054.17
G00112010400 | SUMINISTRO DE AIRE ACONDICIONADO TIPO MINISPLIT | 10054.17
G00112010410 | SUMINISTRO DE AIRE ACONDICIONADO TIPO MINISPLIT | 10054.17
G00112010420 | SUMINISTRO DE AIRE ACONDICIONADO TIPO MINISPLIT | 10054.17
G00112010430 | ESCRITORIO EJECUTIVO DE MADERA MODELO MLI-200 | 34782.6
G00112010440 | SUMINISTRO DE AIRE ACONDICIONADO TIPO MINISPLIT | 9645.73
G00112010450 | JUEGO EJECUTIVO MODULAR FORRO COMPLETO | 14430
G00112010460 | JUEGO EJECUTIVO MODULAR FORRO COMPLETO | 14430
G00112010470 | JUEGO EJECUTIVO MODULAR FORRO COMPLETO | 14430
G00112010480 | JUEGO EJECUTIVO MODULAR FORRO COMPLETO | 14430
G00112010490 | JUEGO EJECUTIVO MODULAR FORRO COMPLETO | 14430
G00112010500 | LIBRERO (MUEBLE DE MADERA) COLOR CAOBA 97X40X200 | 10200
G00112010510 | LIBRERO (MUEBLE DE MADERA) COLOR CAOBA 97X40X200 | 10200
G00112010520 | LIBRERO (MUEBLE DE MADERA) COLOR CAOBA 97X40X200 | 10200
G00112010530 | LIBRERO (MUEBLE DE MADERA) COLOR CAOBA 97X40X200 | 10200
G00112010540 | SALA DE 3 PIEZAS TAPIZADO EN PIEL | 12865.22
G00112010550 | LIBRERO DOBLE COMPUESTO | 26666
G00112010560 | PANTALLA DE PLASMA PLANA 47" MCA. LG CON AUDIO | 36112.3
G00112010570 | SALA COMPUESTA DE UN SOFA DE 3 PLAZAS Y SILLON DE | 24000
G00112010580 | ESTACION DE TRABAJO PARA CASETA "A" PTA. 1 | 21870
G00112010590 | VIDEOPROYECTOR MCA. NEC MOD. VT700 SALA AZUL | 12750
G00112010610 | VIDEOPROYECTOR MCA. NEC MOD. VT700 SALA CAFÉ | 12750
G00112010620 | MODULO EJECUTIVO CON ESCRITORIO | 9420.84
G00112010630 | ESTACION DE TRABAJO (ESCRITORIO RECT, CAJON PAPELE | 11875.01
G00112010640 | MUEBLE DE MADERA EN FORMA DE ANGULO 5 CAJONES LAPI | 12666.67
G00112010650 | JUEGO EJECUTIVO DERECHO FORMA DE BALA | 9420.84
G00112010660 | CREDENZA CON DOS ENTREPAÑOS Y 2 PUERTAS ABATIBLES | 3673.34
G00112010670 | EQUIPO DE VIDEOCONFERENCIA MCA. TANDERG MODELO | 160254.11
G00112010680 | EQPO VIDEOCONFERENCIA MCA. TANDERG MODEDG 95 MXP | 160254.11
G00112010690 | SALA (1 LOVE SEAT, 2 SILLONES, 1 MESA CENTRAL Y | 14999.98
G00112010700 | EQUIPO DE AIRE ACONDICIONADO TIPO MINI-SPLIT DE 2 | 13892.27
G00112010710 | PANTALLA DE LCD 47" MCA. LG. MOD. 47LG60 | 36112.3
G00112010720 | PANTALLA DE LCD 37" MCA. LG. MOD. 37LG60 | 21196.35
G00112010730 | MUEBLE MODULAR SEMIEJECUTIVO CON MAMPARA | 8001
G00112010740 | CAMARA DE VIDEO MCA. CANNON MODELO VIXIA HF200 | 15500
G00112010750 | CREDENZA DE 3.30 x 0.50 x 0.75 m | 13600
G00112010760 | LIBRERO CEREZO II CER MEL ROAL | 11875.22
G00112010770 | LIBRERO CEREZO II CER MEL ROAL | 11875.22
G00112010780 | LIBRERO CEREZO II CER MEL ROAL | 11875.21
G00112010790 | MUEBLE DE OFICINA | 11875.22
G00112010800 | MUEBLE DE OFICINA | 11875.21
G00112010810 | CREDENZA DE 2.90mxX0.5X0.75m, SECCIONADA EN DOS | 13600
G00112010820 | PANTALLA LCD TV MCA. SAMSUNG MOD LN46C550J1F | 14950
G00112010840 | MEBLE PARA COCINA (PARA BAJA) | 8362.2
G00112010850 | SEPARADORA DE PAPEL DESTRUCTORA | 13900.14
G00112010860 | AIRE ACONDICIONADO / TRANE / MINISPLIT | 8776.4
G00112010870 | AIRE ACONDIC./TRANE/MINISPLIT | 8776.4
G00112010880 | CAMARA DIGITAL MARCA SONY MODELO DSC-D700 | 35268.55
G00112010890 | AIRE ACONDICIONADO 20,000 BTU DE 220/120 MARCA | 20609.21
G00112010910 | ESTANTE | 2147841.3
G00112010920 | ESTANTE | 33160.16
G00112010930 | ESTANTE | 33160.33
G00112010940 | PANTALLA DE PLASMA SAMSUNG C/A AUDIO INTEGRADO | 16017.76
G00112010950 | PANTALLA DE PLASMA SAMSUNG C/A AUDIO INTEGRADO | 16017.76
G00112010960 | PANTALLA DE PLASMA SAMSUNG C/A AUDIO INTEGRADO | 16017.76
G00112010970 | PANTALLA DE PLASMA SAMSUNG C/A AUDIO INTEGRADO | 16017.76
G00112010980 | PIZARRON ELECTRICO CON COPIADORA MCA. PANASONIC | 30776.41
G00112011000 | PANTALLA DE PROYECCION DRAPER MOD.STAR | 13955.9
G00112011010 | PANTALLA P/PROYECCION DA LYTE MODELO B | 13955.9
G00112011020 | PANTALLA DE PROYECCION 1.77 MCA. STAR MOD. DRAPER | 12795.31
G00112011030 | PANTALLA DE PROYECCION DA LYTE MODELO B | 30959.73
G00112011040 | PANTALLA DE PROYECCION MARCA DALIT MOD. B | 13955.9
G00112011050 | EQUIPO MODULAR MCA. AIWA | 21986.02
G00112011070 | PIZARRON | 26768.71
G00112011080 | PANTALLA MONITOR LCD SHARP 60" PN-E602 | 67300
G00112011090 | PANTALLA MONITOR LCD SHARP 60" PN-L602B | 69500
G00112011100 | PANTALLA MONITOR LCD SHARP 47" | 29330
G00112011110 | PANTALLA MONITOR LCD SHARP 47" | 29330
G00112011120 | PANTALLA MONITOR LCD SHARP 47" | 29330
G00112011130 | PANTALLA MONITOR LCD SHARP 47" | 29330
G00112011150 | ESCRITORIO EJECUTIVO DE MADERA | 17404.81
G00112011160 | ESCRITORIO EJECUTIVO DE MADERA | 17404.81
G00112011170 | ESCRITORIO EJECUTIVO DE MADERA | 17404.81
G00112011180 | ESCRITORIO EJECUTIVO DE MADERA | 17404.81
G00112011190 | ESCRITORIO EJECUTIVO DE MADERA | 17404.81
G00112011200 | ESCRITORIO EJECUTIVO DE MADERA | 17404.81
G00112011210 | ESCRITORIO EJECUTIVO DE MADERA | 17404.81
G00112011220 | ESCRITORIO EJECUTIVO DE MADERA | 17404.81
G00112011230 | ESCRITORIO EJECUTIVO DE MADERA | 17404.81
G00112011240 | ESCRITORIO EJECUTIVO DE MADERA | 17404.81
G00112011250 | ESCRITORIO EJECUTIVO DE MADERA | 17404.81
G00112011260 | ESCRITORIO EJECUTIVO DE MADERA | 17404.81
G00112011270 | ESCRITORIO EJECUTIVO DE MADERA | 17404.81
G00112011280 | ESCRITORIO EJECUTIVO DE MADERA Y ACERO | 24822.22
G00112011290 | ESCRITORIO EJECUTIVO DE MADERA Y ACERO | 24822.22
G00112011300 | ESCRITORIO EJECUTIVO DE MADERA Y ACERO | 24822.23
G00112011310 | ESCRITORIO EJECUTIVO DE MADERA Y ACERO | 24822.22
G00112011320 | MODULO DE TRABAJO SECRETARIAL | 23984.17
G00112011330 | MODULO DE TRABAJO SECRETARIAL | 23984.17
G00112011340 | MODULO DE TRABAJO SECRETARIAL | 23984.17
G00112011350 | MODULO DE TRABAJO SECRETARIAL | 23984.17
G00112011360 | MODULO DE TRABAJO SECRETARIAL | 23984.17
G00112011370 | MODULO DE TRABAJO SECRETARIAL | 23984.17
G00112011380 | MODULO DE TRABAJO SECRETARIAL | 23984.17
G00112011390 | MODULO DE TRABAJO SECRETARIAL | 23984.17
G00112011400 | MODULO DE TRABAJO SECRETARIAL | 23984.17
G00112011410 | MODULO DE TRABAJO SECRETARIAL | 23984.17
G00112011420 | MODULO DE TRABAJO SECRETARIAL | 23984.17
G00112011430 | MODULO DE TRABAJO SECRETARIAL | 23984.17
G00112011440 | MODULO DE TRABAJO SECRETARIAL | 23984.17
G00112011450 | MODULO DE TRABAJO SECRETARIAL | 23984.17
G00112011460 | MODULO DE TRABAJO SECRETARIAL | 23984.17
G00112011470 | MODULO DE TRABAJO SECRETARIAL | 23984.17
G00112011480 | MODULO DE TRABAJO SECRETARIAL | 23984.17
G00112011490 | MODULO DE TRABAJO SECRETARIAL | 23984.17
G00112011500 | MODULO DE TRABAJO SECRETARIAL | 23984.17
G00112011510 | MODULO DE TRABAJO SECRETARIAL | 23984.17
G00112011520 | MODULO DE TRABAJO SECRETARIAL | 23984.17
G00112011530 | MODULO DE TRABAJO SECRETARIAL | 23984.17
G00112011540 | MODULO DE TRABAJO SECRETARIAL | 23984.17
G00112011550 | MODULO DE TRABAJO SECRETARIAL | 23984.17
G00112011560 | MODULO DE TRABAJO SECRETARIAL | 23984.17
G00112011570 | MODULO DE TRABAJO SECRETARIAL | 23984.17
G00112011580 | MODULO DE TRABAJO SECRETARIAL | 23984.17
G00112011590 | MODULO DE TRABAJO SECRETARIAL | 23984.17
G00112011600 | MODULO DE TRABAJO SECRETARIAL | 23984.17
G00112011610 | MODULO DE TRABAJO SECRETARIAL | 23984.17
G00112011620 | MODULO DE TRABAJO SECRETARIAL | 23984.17
G00112011630 | MODULO DE TRABAJO SECRETARIAL | 23984.17
G00112011640 | MODULO DE TRABAJO SECRETARIAL | 23984.17
G00112011650 | MODULO DE TRABAJO SECRETARIAL | 23984.17
G00112011660 | MODULO DE TRABAJO SECRETARIAL | 23984.17
G00112011670 | MODULO DE TRABAJO SECRETARIAL | 23984.16
G00112011680 | ESCRITORIO EJECUTIVO DE MADERA | 16581.67
G00112011690 | ESCRITORIO EJECUTIVO DE MADERA | 16581.67
G00112011700 | ESCRITORIO EJECUTIVO DE MADERA | 16581.67
G00112011710 | ESCRITORIO EJECUTIVO DE MADERA | 16581.67
G00112011720 | ESCRITORIO EJECUTIVO DE MADERA | 16581.67
G00112011730 | ESCRITORIO EJECUTIVO DE MADERA | 16581.67
G00112011740 | ESCRITORIO EJECUTIVO DE MADERA | 16581.67
G00112011750 | ESCRITORIO EJECUTIVO DE MADERA | 16581.67
G00112011760 | ESCRITORIO EJECUTIVO DE MADERA | 16581.67
G00112011770 | ESCRITORIO EJECUTIVO DE MADERA | 16581.67
G00112011780 | ESCRITORIO EJECUTIVO DE MADERA | 16581.67
G00112011790 | ESCRITORIO EJECUTIVO DE MADERA | 16581.67
G00112011800 | ESCRITORIO EJECUTIVO DE MADERA | 16581.67
G00112011810 | ESCRITORIO EJECUTIVO DE MADERA | 16581.67
G00112011820 | ESCRITORIO EJECUTIVO DE MADERA | 16581.68
G00112011830 | ESCRITORIO EJECUTIVO DE MADERA | 16581.67
G00112011840 | JUEGO MODULAR EJECUTIVO | 13500
G00112011860 | MESA REDONDA DE MADERA DE 1.60 DIAM. C/8 SILLAS | 127467.12
G00112011870 | PIZARRON | 26220.35
G00112011880 | SILLA O SILLON | 10040.11
G00112011890 | ESCRITORIO DE MADERA SEMICIRCULAR C/5 CAJONES, 2 | 79198.19
G00112011900 | ARCHIVERO | 10518.17
G00112011910 | ARCHIVERO | 10518.17
G00112011920 | COCINETA | 26378.6
G00112011930 | LIBRERO C/2 ENTREPAÑOS 6 CAJONES, 3 COMPARTIMENTOS | 23760.8
G00112011940 | COCINETA COLOR CAFE C/BEIGE C/CAMPANA, ESTUFA | 42044.31
G00112011950 | ARCHIVERO | 22779.02
G00112011970 | ARCHIVERO DE 3 CAJONES COLOR CAFÉ TIPO MADERA | 22779.02
G00112011990 | ARCHIVERO | 22779.02
G00112012000 | ARCHIVERO CAPACITACION | 22779.02
G00112012020 | SILLA O SILLON | 4636.84
G00112012040 | VIDEOPROYECTOR POWER LITE 811P MARCA EPSON | 53828
G00112012050 | MUEBLE MODULAR COMPLETO | 27337.1
G00112012060 | MESA DE JUNTAS DE 1.20 CIRCULAR C/6 SILLAS | 5580.02
G00112012070 | PANTALLA DE PLASMA MARCA MITSUBISHI MOD. PD-5050 | 51466.37
G00112012080 | AIRE ACONDICIONADO | 246056.79
G00112012090 | MODULAR EJECUTIVO CON ESCRITORIO, CREDENZA | 7838.92
G00112012100 | VIDEOPROYECTOR MARCA EPSON MOD. POWERLITE 1710c | 25000
G00112012110 | MODULAR ORMA DE L EJECUTIVO AUXILIAR LATE- | 15144
G00112012120 | MODULAR SEMIEJECUTIVO COMPUESTO DE ESCRITORIO | 13984.35
G00112012130 | AIRE ACONDICIONADO SEGURIDAD SOCIAL | 21939.12
G00112012150 | CONJUNTO EJECUTIVO COMPUESTO DE ESCRITORIO EN | 27000
G00112012160 | MESA DE SALA DE JUNTAS FORMA OVAL | 25985
G00112012170 | MESA DE SALA DE JUNTAS FORMA OVAL | 25985
G00112012180 | EQUIPO DE VIDEOCONFERENCIA MCA. TANDERG MODELO | 160254.11
G00112012190 | EQUIPO DE VIDEOCONFERENCIA MCA. TANDERG FIELD | 132086.52
G00112012200 | PROYECTOR SONY MODELO VPL EX70 3LCD 2600 LUMENES | 14500
G00112012210 | VIDEOPROYECTOR MARCA EPSON MOD. EMP835 | 49500
G00112012220 | PANTALLA SISPAVAM LCD MCA. SAMSUNG MOD LN46C550 | 23730
G00112012230 | PANTALLA SISPAVAM LCD MCA. SAMSUNG MOD LN46C550 | 14950
G00112012240 | ESCRITORIO CON LATERAL | 16581.67
G00112012250 | ESCRITORIO CON LATERAL | 16581.67
G00112012260 | ESCRITORIO CON LATERAL | 16581.67
G00112012270 | ESCRITORIO CON LATERAL | 16581.67
G00112012280 | ESCRITORIO CON LATERAL | 16581.67
G00112012290 | ESCRITORIO CON LATERAL | 16581.67
G00112012300 | ESCRITORIO CON LATERAL | 16581.67
G00112012310 | ESCRITORIO CON LATERAL | 16581.67
G00112012320 | ESCRITORIO CON LATERAL | 16581.67
G00112012330 | SILLA EJECUTIVA OFNA REG ALMACEN D886L | 6185.48
G00112012340 | SILLA EJECUTIVA OFNA REG ALMACEN D886L | 6185.48
G00112012350 | SILLA EJECUTIVA OFNA REG ALMACEN 9ETVR | 6185.48
G00112012360 | SILLA EJECUTIVA OFNA REG ABAST 9JT84 | 6185.48
G00112012370 | SILLA EJECUTIVA OFNA REG COMPRAS 9ETMK | 6185.48
G00112012380 | SILLA EJECUTIVA OFNA REG COMPRAS 9JTMK | 6185.48
G00112012390 | SILLA EJECUTIVA OFNA REG TRAFICO 9JTHG | 6185.48
G00112012400 | SILLA EJECUTIVA 3583 SERV GRALES | 6185.48
G00112012410 | SILLA EJECUTIVA OFNA SINDICAL 86978 | 6185.48
G00112012420 | MESA DE TRABAJO OFNA SERV GRALES | 3119
G00112012430 | MESA DE TRABAJO OFNA SINDICAL 86978 | 3119
G00112012570 | ESCRITORIO EJECUTIVO 434085 SUPERINTENDENCIA ADMIN | 12541.37
G00112012580 | ESCRITORIO EJECUTIVO 434085 ADMINISTRADOR | 12541.37
G00112012590 | ESCRITORIO EJECUTIVO 434085 JEFATURA INSTRUMENTOS | 12541.37
G00112012600 | ESCRITORIO EJECUTIVO 434085 | 12541.36
G00112012610 | ESCRITORIO EJECUTIVO 434085 JEFATURA ELECTRICA | 12541.37
G00112012620 | ESCRITORIO EJECUTIVO 434085 JEFATURA SEGURIDAD | 12541.36
G00112012630 | ESCRITORIO EJECUTIVO 434085 JEFATURA SERVICIOS | 12541.37
G00112012640 | ESCRITORIO EJECUTIVO 434085 JEFATURA SERVICIOS | 12541.36
G00112012650 | ESCRITORIO EJECUTIVO 434085 JEFATURA ALMACEN | 12541.37
G00112012660 | ESCRITORIO EJECUTIVO 434085 JEFATURA A Y R | 12541.36
G00112012670 | ESCRITORIO EJECUTIVO 434085 JEFATURA CIVIL | 12541.36
G00112012680 | ESCRITORIO CON LATERAL 611622 A Y R (GAS) | 13176.65
G00112012690 | ESCRITORIO CON LATERAL 611622 JEFES DE TURNO | 13176.65
G00112012700 | ESCRITORIO CON LATERAL 611622 JEFES DE TURNO | 13176.65
G00112012710 | ESCRITORIO CON LATERAL 611622 PROGRAMACIÓN | 13176.65
G00112012720 | ESCRITORIO CON LATERAL 611622 PROGRAMACIÓN | 13176.65
G00112012740 | SILLA EJECUTIVA 3583 SALA SUPERINTENDENCIA | 6185.48
G00112012750 | SILLA EJECUTIVA 3583 SALA SUPERINTENDENCIA | 6185.48
G00112012760 | SILLA EJECUTIVA 3583 SALA SUPERINTENDENCIA | 6185.48
G00112012770 | SILLA EJECUTIVA 3583 SALA SUPERINTENDENCIA | 6185.48
G00112012780 | SILLA EJECUTIVA 3583 SALA SUPERINTENDENCIA | 6185.48
G00112012790 | SILLA EJECUTIVA 3583 | 6185.48
G00112012800 | SILLA EJECUTIVA 3583 SALA SUPERINTENDENCIA | 6185.48
G00112012810 | SILLA EJECUTIVA 3583 SALA SUPERINTENDENCIA | 6185.48
G00112012820 | SILLA EJECUTIVA 3583 SALA SUPERINTENDENCIA | 6185.48
G00112012830 | SILLA EJECUTIVA 3583 SALA SUPERINTENDENCIA | 6185.48
G00112012840 | SILLA EJECUTIVA 3583 SALA SUPERINTENDENCIA | 6185.48
G00112012850 | SILLA EJECUTIVA 3583 SALA SUPERINTENDENCIA | 6185.48
G00112012860 | SILLA EJECUTIVA 3583 SALA SUPERINTENDENCIA | 6185.48
G00112012870 | SILLA EJECUTIVA 3583 SALA SUPERINTENDENCIA | 6185.48
G00112012880 | SILLA EJECUTIVA 3583 SALA SUPERINTENDENCIA | 6185.48
G00112012890 | SILLA EJECUTIVA 3583 SUPERINTENDENCIA SUPERVISOR A | 6185.48
G00112012900 | SILLA EJECUTIVA 3583 ADMINISTRADOR | 6185.48
G00112012910 | SILLA EJECUTIVA 3583 JEFATURA OPERACIÓN | 6185.48
G00112012920 | SILLA EJECUTIVA 3583 JEFATURA A Y R | 6185.48
G00112012930 | SILLA EJECUTIVA 3583 JEFATURA A Y R | 6185.48
G00112012940 | SILLA EJECUTIVA 3583 JEFATURA A Y R (GAS) | 6185.48
G00112012950 | SILLA EJECUTIVA 3583 JEFES DE TURNO | 6185.48
G00112012960 | SILLA EJECUTIVA 3583 JEFES DE TURNO | 6185.48
G00112012970 | SILLA EJECUTIVA 3583 JEFES DE TURNO | 6185.48
G00112012980 | SILLA EJECUTIVA 3583 COG | 6185.48
G00112012990 | SILLA EJECUTIVA 3583 COG | 6185.48
G00112013000 | SILLA EJECUTIVA 3583 COG | 6185.48
G00112013010 | SILLA EJECUTIVA 3583 PROGRAMACIÓN | 6185.48
G00112013020 | SILLA EJECUTIVA 3583 PROGRAMACIÓN | 6185.48
G00112013030 | SILLA EJECUTIVA 3583 JEFATURA INSTRUMENTOS | 6185.48
G00112013040 | SILLA EJECUTIVA 3583 JEFATURA MECANICA | 6185.48
G00112013050 | SILLA EJECUTIVA 3583 JEFATURA ELECTRICO | 6185.48
G00112013060 | SILLA EJECUTIVA 3583 SEGURIDAD | 6185.48
G00112013070 | SILLA EJECUTIVA 3583 SEGURIDAD | 6185.48
G00112013080 | SILLA EJECUTIVA 3583 JEFATURA SERVICIOS GENERALES | 6185.48
G00112013090 | SILLA EJECUTIVA 3583 JEFATURA SERVICIOS GENERALES | 6185.48
G00112013100 | SILLA EJECUTIVA 3583 | 6185.48
G00112013110 | SILLA EJECUTIVA 3583 | 6185.48
G00112013120 | SILLA EJECUTIVA 3583 JEFATURA DE ALMACEN | 6185.48
G00112013130 | SILLA EJECUTIVA 3583 CIVIL | 6185.48
G00112013140 | SILLA EJECUTIVA 3583 C.TJ. Nonoalco | 6185.48
G00112013150 | SILLA EJECUTIVA 3583 C.TG. Atenco | 6185.48
G00112013160 | SILLA EJECUTIVA 3583 C.TG. Remedios | 6185.48
G00112013170 | SILLA EJECUTIVA 3583 C.TG. Victoria | 6185.48
G00112013180 | SILLA EJECUTIVA 3583 C.TG. Ecatepec | 6185.48
G00112013190 | SILLA EJECUTIVA 3583 C.TG. Santa Cruz | 6185.48
G00112013200 | SILLA EJECUTIVA 3583 C.TG. Villa de las Flores | 6185.48
G00112013210 | SILLA EJECUTIVA 3583 C.TG. Coyotepec | 6185.48
G00112013220 | SILLA EJECUTIVA 3583 C.TG. Coyotepec II | 6185.48
G00112013230 | SILLA EJECUTIVA 3583 C.TG. Cuautitlán | 6185.48
G00112013240 | SILLA EJECUTIVA 3583 C.TG. Vallejo | 6185.48
G00112013250 | SILLA EJECUTIVA 3583 C.TG. Iztapalapa | 6185.48
G00112013260 | SILLA EJECUTIVA 3583 C.TG. Coapa | 6185.48
G00112013270 | SILLA EJECUTIVA 3583 C.TJ. LECHERIA | 6185.48
G00112013280 | SILLA EJECUTIVA 3583 C.TG. Magdalena | 6185.48
G00112013290 | SILLA EJECUTIVA 3583 C.TG. Aragón | 6185.48
G00112013300 | SILLA EJECUTIVA 3583 SUTERM | 6185.48
G00112013310 | SILLA EJECUTIVA 3583 SUTERM | 6185.48
G00112013320 | ESCRITORIO EJECUTIVO 434085 SUTERM | 12541.37
G00112013330 | SILLA EJECUTIVA 3583 SUTERM | 6185.48
G00112013340 | SILLA EJECUTIVA 3583 SUTERM | 6185.48
G00112013350 | SILLA EJECUTIVA 3583 SEGURIDAD | 6185.48
G00112013360 | SILLA EJECUTIVA 3583 SUTERM | 6185.48
G00112013370 | SILLA EJECUTIVA 3583 SALA SUPERINTENDENCIA | 6185.48
G00112013380 | SILLA EJECUTIVA 3583 SALA SUPERINTENDENCIA | 6185.48
G00112013390 | SILLA EJECUTIVA 3583 SALA SUPERINTENDENCIA | 6185.48
G00112013400 | SILLA EJECUTIVA 3583 SALA SUPERINTENDENCIA | 6185.48
G00112013410 | MODULO DE TRABAJO 10165 PEND | 42479.88
G00112013420 | MESA PEQUEÑA TIPO FOLLETERO SALA JUNTAS SUPERINT | 7744.5
G00112013430 | MESA PEQUEÑA TIPO FOLLETERO 603135 COG | 7744.5
G00112013440 | PROYECTOR BENQ MP523 | 7882.05
G00112013450 | ESCRITORIO EJECUTIVO 434085 | 12541.36
G00112013460 | ESCRITORIO EJECUTIVO 434085 | 12541.37
G00112013470 | ESCRITORIO EJECUTIVO 434085 | 12541.36
G00112013480 | MESA PEQUEÑA TIPO FOLLETERO 603135 | 7744.51
G00112013490 | MESA PEQUEÑA TIPO FOLLETERO 603135 | 7744.5
G00112014950 | SILLA EJECUTIVA 3583 OFICINA CONTABILIDAD | 6185.48
G00112014960 | SILLA EJECUTIVA 3583 SALA CAPACITACION | 6185.48
G00112014970 | SILLA EJECUTIVA 3583 SALA CAPACITACION | 6185.48
G00112014980 | SILLA EJECUTIVA 3583 SALA CAPACITACION | 6185.48
G00112014990 | SILLA EJECUTIVA 3583 SALA CAPACITACION | 6185.48
G00112015000 | SILLA EJECUTIVA 3583 SALA CAPACITACION | 6185.48
G00112015010 | SILLA EJECUTIVA 3583 SALA CAPACITACION | 6185.48
G00112015020 | SILLA EJECUTIVA 3583 SALA CAPACITACION | 6185.48
G00112015030 | SILLA EJECUTIVA 3583 SALA CAPACITACION | 12370.96
G00112015050 | SILLA EJECUTIVA 3583 SALA CAPACITACION | 6185.48
G00112015060 | SILLA EJECUTIVA 3583 SALA CAPACITACION | 6185.48
G00112015070 | SILLA EJECUTIVA 3583 SALA CAPACITACION | 6185.48
G00112015080 | SILLA EJECUTIVA 3583 SALA CAPACITACION | 6185.48
G00112015090 | SILLA EJECUTIVA 3583 SALA CAPACITACION | 6185.48
G00112015100 | SILLA EJECUTIVA 3583 SALA CAPACITACION | 6185.48
G00112015110 | SILLA EJECUTIVA 3583 SALA CAPACITACION | 6185.48
G00112015120 | SILLA EJECUTIVA 3583 SALA CAPACITACION | 6185.48
G00112015130 | SILLA EJECUTIVA 3583 SALA CAPACITACION | 6185.48
G00112015140 | SILLA EJECUTIVA 3583 SALA CAPACITACION | 6185.48
G00112015150 | SILLA EJECUTIVA 3583 SALA CAPACITACION | 6185.48
G00112015160 | SILLA EJECUTIVA 3583 SALA CAPACITACION | 6185.48
G00112015170 | SILLA EJECUTIVA 3583 SALA CAPACITACION | 6185.48
G00112015180 | SILLA EJECUTIVA 3583 SALA CAPACITACION | 6185.48
G00112015190 | SILLA EJECUTIVA 3583 SALA CAPACITACION | 6185.48
G00112015200 | SILLA EJECUTIVA 3583 SALA CAPACITACION | 6185.48
G00112015210 | SILLA EJECUTIVA 3583 | 6185.48
G00112015220 | SILLA EJECUTIVA 3583 | 6185.48
G00112015230 | SILLA EJECUTIVA 3583 | 6185.48
G00112015240 | SILLA EJECUTIVA 3583 | 6185.48
G00112015250 | SILLA EJECUTIVA 3583 | 6185.48
G00112015260 | SILLA EJECUTIVA 3583 | 6185.48
G00112015270 | SILLA EJECUTIVA 3583 | 6185.48
G00112015280 | SILLA EJECUTIVA 3583 | 6185.48
G00112015290 | SILLA EJECUTIVA 3583 | 6185.48
G00112015300 | SILLA EJECUTIVA 3583 | 6185.48
G00112015310 | SILLA EJECUTIVA 3583 | 6185.48
G00112015320 | SILLA EJECUTIVA 3583 | 6185.48
G00112015330 | SILLA EJECUTIVA 3583 | 6185.47
G00112015340 | SILLA EJECUTIVA 3583 | 6185.48
G00112015350 | SILLA EJECUTIVA 3583 | 6185.48
G00112015360 | SILLA EJECUTIVA 3583 | 6185.48
G00112015370 | SILLA EJECUTIVA 3583 SUPERINT. ELECTRICO | 6185.48
G00112015380 | SILLA EJECUTIVA 3583 CONTABILIDAD | 6185.48
G00112015390 | SILLA EJECUTIVA 3583 ADMINISTRACION | 6185.48
G00112015400 | SILLA EJECUTIVA 3583 | 6185.48
G00112015410 | SILLA EJECUTIVA 3583 | 6185.48
G00112015420 | SILLA EJECUTIVA 3583 | 6185.48
G00112015430 | SILLA EJECUTIVA 3583 | 6185.48
G00112015440 | SILLA EJECUTIVA 3583 | 6185.48
G00112015450 | SILLA EJECUTIVA 3583 | 6185.47
G00112015460 | SILLA EJECUTIVA 3583 | 6185.48
G00112015470 | SILLA EJECUTIVA 3583 | 6185.47
G00112015480 | SILLA EJECUTIVA 3583 OFNA. CAPACITACION | 6185.48
G00112015490 | SILLA EJECUTIVA 3583 TESORERIA | 6185.48
G00112015500 | SILLA EJECUTIVA 3583 | 6185.47
G00112015510 | SILLA EJECUTIVA 3583 SECRETARIA SUBGERENCIA | 6185.48
G00112015520 | SILLA EJECUTIVA 3583 | 6185.47
G00112015530 | SILLA EJECUTIVA 3583 | 6185.47
G00112015540 | SILLA EJECUTIVA 3583 | 6185.48
G00112015550 | SILLA EJECUTIVA 3583 | 6185.48
G00112015560 | SILLA EJECUTIVA 3583 | 6185.48
G00112015570 | SILLA EJECUTIVA 3583 | 6185.48
G00112015580 | SILLA EJECUTIVA 3583 | 6185.48
G00112015590 | SILLA EJECUTIVA HERMAN MILLER COLOR GRIS | 6185.48
G00112015600 | SILLA EJECUTIVA HERMAN MILLER COLOR GRIS | 6185.48
G00112015610 | SILLA EJECUTIVA HERMAN MILLER COLOR GRIS | 6185.48
G00112015620 | SILLA EJECUTIVA HERMAN MILLER COLOR GRIS | 6185.48
G00112015630 | SILLA EJECUTIVA HERMAN MILLER COLOR GRIS | 6185.48
G00112015640 | SILLA EJECUTIVA TEJIDA EN PVC COLOR NEGRA | 6182.53
G00112015650 | SILLA EJECUTIVA TEJIDA EN PVC COLOR NEGRA | 6182.52
G00112015690 | SILLA EJECUTIVA 3583 C.TJ. LECHERIA | 6185.48
G00112015700 | SILLA EJECUTIVA 3583 C.TJ. LECHERIA | 6185.48
G00112015730 | SILLA EJECUTIVA 3583 C.TG. Coyotepec II | 6185.48
G00112015740 | SILLA EJECUTIVA 3583 JEFATURA SERVICIOS GENERALES | 6185.48
G00112015750 | CAJA FUERTE TYP CAJA GRAL ALTO 80 CM X 47 FRENTE | 25000
G00112015760 | PAQUETE EXTRACTOR DE AIRE PLANTA SIN MOD. SIN MCA. | 0.01
G00112015770 | ESTUFA INDUSTRIAL MCA SANSON | 0.01
G00112015780 | AIRE ACONDIC. TIPO VENTANA MCA. REALVEN MOD. RS-18 | 0.01
G00112015790 | CONGELADOR COMERCIAL 6 PUERTAS SIN MOD. SIN MCA. | 0.01
G00112015800 | CAJA FUERTE MCA. MOSLER MOD. 1048-27 | 0.01
G00112015810 | PANTALLA PROYECCION ELECTRICA | 0.01
G00112015820 | PANTALLA MCA. BRETFOR PARA PROYECTOR CON OPERADOR | 0.01
G00112015830 | CREDENZA METALICA LINEA 2000 COLOR ARENA | 0.01
G00112015840 | ESCRITORIO METALICO 1.2 M CON CAJONERA | 0.01
G00112015850 | LIBRERO HORIZONTAL METALICO CUBIERTA DE MELALINA | 0.01
G00112015860 | IMPRESORA MCA.HP INVENT. MOD-1300N | 0.01
G00112015870 | AIRE ACONDIC. MINISPLIT DE 1.5 TON MCA. INTENSITY | 0.01
G00112015880 | AIRE ACONDIC. MINISPLIT DE 1.5 TON MCA. CARRIER | 0.01
G00112015890 | AIRE ACONDIC. MINISPLIT DE 1.5 TON MCA. CARRIER | 0.01
G00112015900 | AIRE ACONDIC. TIPO VENTANA MCA. REALVEN MOD. RS-18 | 0.01
G00112015910 | AIRE ACOND MINISPLIT 1.5 TON INTENSITY MOD. CMS18K | 0.01
G00112015920 | AIRE ACOND MINISPLIT 1.5 TON INTENSITY MOD. CMS18K | 0.01
G00112015930 | AIRE ACOND MINISPLIT 1.5 TON INTENSITY MOD. CMS18K | 0.01
G00112015940 | AIRE ACOND MINISPLIT 1.5 TON INTENSITY MOD. CMS18K | 0.01
G00112015950 | AIRE ACOND MINISPLIT 1.5 TON INTENSITY MOD. CMS18K | 0.01
G00112015960 | AIRE ACOND. MINISPLIT 1.5 T MOD. HFC183F-E FREYVEN | 0.01
G00112015970 | AIRE ACOND. MINISPLIT 1.5 T MOD. HFC183F-E FREYVEN | 0.01
G00112015980 | AIRE ACOND. MINISPLIT 1.5 T MOD. HFC183F-E FREYVEN | 0.01
G00112015990 | AIRE ACOND. MINISPLIT 1.5 T MOD. HFC183F-E FREYVEN | 0.01
G00112016000 | AIRE ACOND. MINISPLIT 1.5 T MOD. HFC183F-E FREYVEN | 0.01
G00112016010 | AIRE ACOND. MINISPLIT 1.5 T MOD. HFC183F-E FREYVEN | 0.01
G00112016020 | AIRE ACOND. MINISPLIT 1.5 T MOD. HFC183F-E FREYVEN | 0.01
G00112016030 | AIRE ACOND. MINISPLIT 1.5 T MOD. HFC183F-E FREYVEN | 0.01
G00112016040 | AIRE ACOND. MINISPLIT 1.5 T MOD. HFC183F-E FREYVEN | 0.01
G00112016050 | AIRE ACOND. MINISPLIT 1.5 T MOD. HFC183F-E FREYVEN | 0.01
G00112016060 | AIRE ACOND. MINISPLIT 1.5 T MOD. HFC183F-E FREYVEN | 0.01
G00112016070 | AIRE ACOND. MINISPLIT 1.5 T MOD. HFC183F-E FREYVEN | 0.01
G00112016080 | AIRE ACOND. MINISPLIT 1.5 T MOD. HFC183F-E FREYVEN | 0.01
G00112016090 | AIRE ACOND. MINISPLIT 1.5 T MOD. HFC183F-E FREYVEN | 0.01
G00112016100 | AIRE ACOND. MINISPLIT 1.5 T MOD. HFC183F-E FREYVEN | 0.01
G00112016110 | AIRE ACOND. MINISPLIT 1.5 T MOD. HFC183F-E FREYVEN | 0.01
G00112016120 | AIRE ACOND. MINISPLIT 1.5 T MOD. HFC183F-E FREYVEN | 0.01
G00112016130 | AIRE ACOND. MINISPLIT 1.5 T MOD. HFC183F-E FREYVEN | 0.01
G00112016140 | AIRE ACOND. MINISPLIT 1.5 T MOD. HFC183F-E FREYVEN | 0.01
G00112016150 | AIRE ACOND. MINISPLIT 1.5 T MOD. HFC183F-E FREYVEN | 0.01
G00112016160 | AIRE ACOND. MINISPLIT 1.5 T MOD. HFC183F-E FREYVEN | 0.01
G00112016170 | AIRE ACOND. MINISPLIT 1.5 T MOD. HFC183F-E FREYVEN | 0.01
G00112016180 | AIRE ACOND. MINISPLIT 1.5 T MOD. HFC183F-E FREYVEN | 0.01
G00112016190 | AIRE ACOND. MINISPLIT 1.5 T MOD. HFC183F-E FREYVEN | 0.01
G00112016200 | AIRE ACOND. MINISPLIT 1.5 T MOD. HFC183F-E FREYVEN | 0.01
G00112016210 | AIRE ACOND. MINISPLIT 1.5 T MOD. HFC183F-E FREYVEN | 0.01
G00112016220 | AIRE ACOND. MINISPLIT 1.5 T MOD. HFC183F-E FREYVEN | 0.01
G00112016230 | AIRE ACOND. MINISPLIT 1.5 T MOD. HFC183F-E FREYVEN | 0.01
G00112016240 | AIRE ACOND. MINISPLIT 1.5 T MOD. HFC183F-E FREYVEN | 0.01
G00112016250 | AIRE ACOND. MINISPLIT 1.5 T MOD. HFC183F-E FREYVEN | 0.01
G00112016260 | AIRE ACOND. MINISPLIT 1.5 T MOD. HFC183F-E FREYVEN | 0.01
G00112016270 | AIRE ACOND. MINISPLIT 1.5 T MOD. HFC183F-E FREYVEN | 0.01
G00112016280 | AIRE ACOND. MINISPLIT 1.5 T MOD. HFC183F-E FREYVEN | 0.01
G00112016290 | AIRE ACOND. MINISPLIT 1.5 T MOD. HFC183F-E FREYVEN | 0.01
G00112016300 | AIRE ACOND. MINISPLIT 1.5 T MOD. HFC183F-E FREYVEN | 0.01
G00112016310 | AIRE ACOND. MINISPLIT 1.5 T MOD. HFC183F-E FREYVEN | 0.01
G00112016320 | AIRE ACOND. MINISPLIT 1.5 T MOD. HFC183F-E FREYVEN | 0.01
G00112016330 | AIRE ACOND. MINISPLIT 1.5 T MOD. HFC183F-E FREYVEN | 0.01
G00112016340 | AIRE ACOND. MINISPLIT 1.5 T MOD. HFC183F-E FREYVEN | 0.01
G00112016350 | AIRE ACOND. MINISPLIT 1.5 T MOD. HFC183F-E FREYVEN | 0.01
G00112016360 | AIRE ACOND. MINISPLIT 1.5 T MOD. HFC183F-E FREYVEN | 0.01
G00112016370 | AIRE ACOND. MINISPLIT 1.5 T MOD. HFC183F-E FREYVEN | 0.01
G00112016380 | AIRE ACOND. MINISPLIT 1.5 T MOD. HFC183F-E FREYVEN | 0.01
G00112016390 | AIRE ACOND. MINISPLIT 1.5 T MOD. HFC183F-E FREYVEN | 0.01
G00112016400 | AIRE ACONDIC. MINISPLIT DE 1.5 TON MCA. INTENSITY | 0.01
G00112016410 | AIRE ACONDIC. MINISPLIT DE 1.5 TON MCA. INTENSITY | 0.01
G00112016420 | AIRE ACOND. MINISPLIT 1.5 T MOD. HFC183F-E FREYVEN | 0.01
G00112016430 | AIRE ACOND. MINISPLIT 1.5 T MOD. HFC183F-E FREYVEN | 0.01
G00112016440 | AIRE ACOND. MINISPLIT 1.5 T MOD. HFC183F-E FREYVEN | 0.01
G00112016450 | AIRE ACOND. MINISPLIT 1.5 T MOD. HFC183F-E FREYVEN | 0.01
G00112016460 | AIRE ACOND. MINISPLIT 1.5 T MOD. HFC183F-E FREYVEN | 0.01
G00112016470 | AIRE ACOND. MINISPLIT 1.5 T MOD. HFC183F-E FREYVEN | 0.01
G00112016480 | AIRE ACONDIC. TIPO VENTANA MCA. REALVEN MOD. RS-18 | 0.01
G00112016490 | AIRE ACOND MINISPLIT 3 TON MOD BAR36-1 COMFORTSTAR | 0.01
G00112016500 | AIRE ACOND MINISPLIT 3 TON MOD BAR36-1 COMFORTSTAR | 0.01
G00112016510 | AIRE ACOND MINISPLIT 3 TON MOD BAR36-1 COMFORTSTAR | 0.01
G00112016520 | AIRE ACOND MINISPLIT 3 TON MOD BAR36-1 COMFORTSTAR | 0.01
G00112016530 | AIRE ACOND MINISPLIT 3 TON MOD BAR36-1 COMFORTSTAR | 0.01
G00112016540 | AIRE ACOND MINISPLIT 3 TON MOD BAR36-1 COMFORTSTAR | 0.01
G00112016550 | AIRE ACOND MINISPLIT 3 TON MOD BAR36-1 COMFORTSTAR | 0.01
G00112016560 | AIRE ACOND MINISPLIT 3 TON MOD BAR36-1 COMFORTSTAR | 0.01
G00112016570 | AIRE ACOND MINISPLIT 3 TON MOD BAR36-1 COMFORTSTAR | 0.01
G00112016580 | AIRE ACOND MINISPLIT 3 TON MOD BAR36-1 COMFORTSTAR | 0.01
G00112016590 | AIRE ACOND MINISPLIT 3 TON MOD BAR36-1 COMFORTSTAR | 0.01
G00112016600 | AIRE ACOND MINISPLIT 3 TON MOD BAR36-1 COMFORTSTAR | 0.01
G00112016610 | AIRE ACONDIC. MINISPLIT 3 TON MCA. TRANE | 0.01
G00112016620 | AIRE ACOND MINISPLIT 5 TON MOD BAR60-1 COMFORTSTAR | 0.01
G00112016630 | AIRE ACOND MINISPLIT 5 TON MOD BAR60-1 COMFORTSTAR | 0.01
G00112016640 | AIRE ACONDIC. MINISPLIT DE 1.5 TON MCA. INTENSITY | 0.01
G00112016650 | AIRE ACOND MINISPLIT 3 TON MOD BAR36-1 COMFORTSTAR | 229.22
G00112016660 | AIRE ACOND MINISPLIT 5 TON MOD BAR60-1 COMFORTSTAR | 79.87
G00112016670 | AIRE ACOND. MINISPLIT 1.5 T MOD. HFC183F-E FREYVEN | 35.91
G00112016680 | AIRE ACONDIC. MINISPLIT 3 TON MCA. TRANE | 57.75
G00112016690 | SALA DE 3 PZAS MCA ARISAI EN VINIL MEDIANA SIN MOD | 161.5
G00112016700 | COMEDOR CUADRADO DE 8 SILLAS MOD. MONACO SIN MCA. | 183.12
G00112016710 | COMEDOR SPARK TIPO MINIMALISTA 8 SILLAS COL. CHOCO | 176.1
G00112016720 | SALA LUCA 3 PIEZAS EN VINIL MEDIANA COLOR CHOCOLA | 173.92
G00112016730 | AIRE ACOND MINISPLIT 3 TON MOD BAR36-1 COMFORTSTAR | 165.01
G00112016740 | ESCRITORIO EJECUTIVO SIN MOD. SIN MCA. | 165.72
G00112016750 | AIRE ACONDIC. MINISPLIT 3 TON MCA. MIRAGE | 176.02
G00112016760 | AIRE ACOND MINISPLIT 3 TON MOD BAR36-1 COMFORTSTAR | 176.02
G00112016770 | AIRE ACONDIC. MINISPLIT 3 TON MCA. TRANE | 187.02
G00112016780 | AIRE ACOND MINISPLIT 3 TON MOD BAR36-1 COMFORTSTAR | 187.02
G00112016790 | AIRE ACOND MINISPLIT 3 TON MOD BAR36-1 COMFORTSTAR | 187.02
G00112016800 | AIRE ACONDIC. MINISPLIT 3 TON MCA. TRANE | 187.02
G00112016810 | AIRE ACONDIC. MINISPLIT 3 TON MCA. TRANE | 187.02
G00112016820 | ESCRITORIO EJECUTIVO COLOR NOGAL TIPO L, 2 CAJONES | 198.86
G00112016830 | COMEDOR DE MADERA CON 8 SILLAS SIN MODELO SIN MCA. | 461.3
G00112016840 | SALA DE TRES PIEZAS EN VINIL MEDIANA | 408.09
G00112016850 | PROYECTOR DIAP. MCA.KODAK SERIE 60715 | 0.01
G00112016860 | VIDEO PROYECTOR OPTOMA No. MATERIAL EP770 | 122.54
G00112016870 | LATERAL PUENTE SIN MARCA SIN MODELO | 525.43
G00112016880 | PANTALLA PROYECCION SISTEMA ELECTRICO | 1861.93
G00112016890 | PANTALLA DE PROYECCION ELECTRICA | 3409.29
G00112016900 | SOFA DE 2 PLAZAS FABRICADO EN MADERA | 0.01
G00112016910 | JUEGO MODULAR EJECUTIVO, ARCHIVO, LIBRERO, | 0.01
G00112016920 | JUEGO MODULAR EJECUTIVO, ARCHIVO, LIBRERO, | 0.01
G00112016930 | JUEGO MODULAR SEMI EJECUTIVO, ARCHIVO, LIBRERO, | 0.01
G00112016940 | JUEGO MODULAR SEMI EJECUTIVO, ARCHIVO, LIBRERO, | 0.01
G00112016950 | JUEGO MODULAR SEMI EJECUTIVO, ARCHIVO, LIBRERO, | 0.01
G00112016960 | ORGANIZADOR CHERRYWOD Y CENTRO DE TRABAJO | 0.01
G00112016970 | ORGANIZADOR CHERRYWOD Y CENTRO DE TRABAJO | 0.01
G00112016980 | ORGANIZADOR CHERRYWOD Y CENTRO DE TRABAJO | 0.01
G00112017010 | MUEBLE MODULAR SEMIEJECUTIVO C/CREDENZA Y | 0.01
G00112017020 | MODULAR COMPUESTO, ESTACION DE GOTA EJECUTIVO | 0.01
G00112017030 | MUEBLE MODULAR SEMIEJECUTIVO C/CREDENZA Y | 0.01
G00112017040 | MODULAR COMPUESTO, ESTACION DE GOTA EJECUTIVO | 0.01
G00112017050 | MUEBLE MODULAR SEMIEJECUTIVO C/CREDENZA Y | 0.01
G00112017060 | MODULAR COMPUESTO, ESTACION DE GOTA EJECUTIVO | 0.01
G00112017070 | MUEBLE MODULAR SEMIEJECUTIVO C/CREDENZA Y | 0.01
G00112017080 | MUEBLE MODULAR SEMIEJECUTIVO C/CREDENZA Y | 0.01
G00112017090 | MODULARES COMPUESTOS, ESTACION DE GOTA EJECUTIVA | 0.01
G00112017100 | MUEBLE MODULAR SEMIEJECUTIVO C/CREDENZA Y | 0.01
G00112017110 | MODULARES COMPUESTOS, ESTACION DE GOTA EJECUTIVA | 0.01
G00112017120 | MUEBLE MODULAR SEMIEJECUTIVO C/CREDENZA Y | 0.01
G00112017130 | MUEBLE MODULAR SEMIEJECUTIVO C/CREDENZA Y | 0.01
G00112017140 | CAMARA DIGITAL VIDEO HANDICAM SONY MOD DCR-TRV740. | 0.01
G00112017150 | MUEBLE MODULAR SEMIEJECUTIVO C/CREDENZA Y | 0.01
G00112017160 | VIDEOPROYECTOR MARCA EPSON MOD. POWERLITE 760C | 0.01
G00112017170 | MUEBLE MODULAR SEMIEJECUTIVO C/CREDENZA Y | 0.01
G00112017180 | MESA PARA SALA DE JUNTAS CON 12 SILLAS | 0.01
G00112017190 | PANTALLA LCD DE 46" SAMSUNG, MOD. SMART TV LED FHD | 0.01
G00112017200 | PANTALLA LCD DE 46" SAMSUNG, MOD. SMART TV LED FHD | 0.01
G00112017210 | CONJUNTO EJECUTIVO COMPUESTO DE ESCRITORIO FORMA | 147.67
G00112017220 | CONJUNTO EJECUTIVO COMPUESTO DE ESCRITORIO FORMA | 147.67
G00112017230 | CONJUNTO EJECUTIVO COMPUESTO DE ESCRITORIO FORMA | 147.67
G00112017240 | SOFA DE TRES PLAZAS AZUL ELECTRICO | 93.97
G00112017250 | SOFA DE TRES PLAZAS AZUL ELECTRICO | 93.97
G00112017260 | LIBRERO DE LAMINADO PLASTICO DE 3 X 2 X .40 M | 184.69
G00112017270 | LIBRERO DE LAMINADO PLASTICO DE 3 X 2 X .40 M | 184.69
G00112017280 | FRIGOBAR CON EXTERIOR EN ACERO INOX. GENERAL ELECT | 89.04
G00112017290 | LIBRERO DE LAMINADO PLASTICO DE 3 X 2 X .40 M | 92.34
G00112017300 | MUEBLE MADERA 1.20 ANCHO X 1.80 ALTO X .60 FONDO | 215.6
G00112017310 | PANTALLA LCD DE 46" MARCA SAMSUNG MODELO LN46B550 | 598
G00112017320 | LIBRERO DE LAMINADO PLASTICO DE 3 X 2 X .40 M | 92.34
G00112017330 | CAJA FUERTE MODELO CTD-130P | 2106.31
G00112017340 | PANTALLA LCD DE 46" MARCA SAMSUNG MODELO SMART TV | 8916.77
G00112017350 | PANTALLA LCD DE 46" MARCA SANSUNG MODELO SMART TV | 8916.77
G00112017360 | PANTALLA LCD DE 46" MARCA SAMSUNG MODELO SMART TV | 8916.77
G00112017370 | SALA DE JUNTAS | 0.01
G00112017380 | FAX SCANNER MULTIFUNCIONAL | 0.01
G00112017390 | VIDEOPROYECTOR POWER LITE 811P MARCA EPSON | 0.01
G00112017410 | VIDEO PROYECTOR MCA. PANASONIC MOD.PT-LC-80U Y | 0.01
G00112017420 | DESTRUCTORA DE PAPEL MCA. GBC SHREDMASTER | 0.01
G00112017430 | MUEBLE MODULAR | 0.01
G00112017440 | MUEBLE MODULAR | 0.01
G00112017450 | MUEBLE MODULAR | 0.01
G00112017460 | CÁMARA DIGITAL SONY CYBER-SHOT MODELO DSC-V3, | 0.01
G00112017470 | CENTRO DE TRABAJO DE MADERA EN "L" O'SULLIVAN | 0.01
G00112017480 | CENTRO DE TRABAJO DE MADERA EN "L" O'SULLIVAN | 0.01
G00112017490 | EST.DE TRABAJO EN "L" C/3 ESCRITORIOS, 1 ARCHIVERO | 0.01
G00112017500 | EST.DE TRABAJO EN "L" C/3 ESCRITORIOS, 2 ARCHIVERO | 0.01
G00112017510 | EST.DE TRABAJO EN "L" C/3 ESCRITORIOS, 2 ARCHIVERO | 0.01
G00112017520 | PANTALLA ELÉCTRICA BLANCA PARA PROYECCIÓN | 0.01
G00112017530 | MESA DE MADERA PARA SALA DE JUNTAS | 0.01
G00112017540 | GABINETE CERRADO DE 7FT MARCA CHATSWORTH | 0.01
G00112017550 | MOD. EJECT. CON CREDENZA 2 CAJONES, 1 CAJON ARCH | 0.01
G00112017560 | MOD. EJECT. CON CREDENZA 2 CAJONES, 1 CAJON ARCH | 0.01
G00112017570 | MOD. EJECT. CON CREDENZA 2 CAJONES, 1 CAJON ARCH | 0.01
G00112017580 | MOD. EJECT. CON CREDENZA 2 CAJONES, 1 CAJON ARCH | 0.01
G00112017590 | MESA PARA SALA DE JUNTAS 1.80 X 0.60 X 0.75 MTS. | 0.01
G00112017600 | MESA PARA SALA DE JUNTAS 1.80 X 0.60 X 0.75 MTS. | 0.01
G00112017610 | MESA PARA SALA DE JUNTAS 1.80 X 0.60 X 0.75 MTS. | 0.01
G00112017620 | MESA PARA SALA DE JUNTAS 1.80 X 0.60 X 0.75 MTS. | 0.01
G00112017630 | EQUIPO DE SONIDO MCA. PHONIC MOD. AM440 | 0.01
G00112017640 | TELEVISION LCD 32" MARCA SONY TIPO BRAVIA | 0.01
G00112017650 | PANTALLA ELECTRICA PARA PROYECTOR | 0.01
G00112017660 | PANTALLA ELÉCTRICA PARA PROYECTOR DE 2.44 X 1.83 M | 0.01
G00112017680 | EST.DE TRABAJO EN "L" C/3 ESCRITORIOS, 2 ARCHIVERO | 0.01
G00112017690 | EST.DE TRABAJO EN "L" C/3 ESCRITORIOS, 2 ARCHIVERO | 0.01
G00112017700 | EST.DE TRABAJO EN "L" C/3 ESCRITORIOS, 2 ARCHIVERO | 0.01
G00112017710 | JUEGO DE SALA DE 3 PIEZAS DE VINIL COLOR CHOCOLATE | 0.01
G00112017720 | TELEVISIÓN LCD A COLOR DE 47" MARCA LG MOD. 47LG60 | 0.01
G00112017730 | EQUIPO DE VIDEOCONFERENCIA MCA. TANDERG MODELO | 0.01
G00112017740 | EQUIPO DE VIDEOCONFERENCIA MARCA TANDBERG EDGE | 0.01
G00112017750 | VIDEOPROYECTOR MARCA EPSON MOD. POWERLITE 765C | 0.01
G00112017760 | CAMARA DIGITAL MCA. SONY MOD.CYBER SHOT DSCP200/ | 0.01
G00112017770 | CAMARA DIGITAL MCA. SONY MOD.CYBER SHOT DSCP200/ | 0.01
G00112017780 | CAMARA FOTOGRAFICA DIGITAL SONY MOD. DSC-H7 | 0.01
G00112017790 | CAMARA FOTOGRAFICA DIGITAL SONY MOD. DSC-H7 | 0.01
G00112017800 | CAMARA SEM. PROF. MARCA SONY MOD. DSC-R1 | 0.01
G00112017810 | PANTALLA LCD TV MCA. SAMSUNG MOD LN46C550J1F | 2117.92
G00112017820 | UNIDAD CONDENSADORA 220-1-60 (AIRE ACONDICIONADO) | 0.01
G00112017830 | PROYECTOR EPSON POWERLITE W18 +3000L WXG | 4841.67
G00112017840 | PANTALLA PLASMA 55" MCA HITACHI 55HDM71, ALTA RESO | 0.01
G00112017850 | AIRE ACOND MINISPLIT 2 TON MOD GWC24QE | 11116.67
G00112017860 | AIRE ACOND MINISPLIT 2 TON MOD GWC24QE MCA GREE | 11116.67
G00112017870 | DOS ESCRITORIOS METALICOS Y DE MADERA CON CAJONES | 0.01
G00112017880 | QUINCE SILLONES EJECUTIVOS GIRTORIOS COLOR NEGRO | 0.01
G00112017890 | ESCRITORIO SECRETARIAL CON 5 CAJONES METALICO | 0.01
G00112017900 | 5 ESCRITORIOS DE LAMINA C/CAJONES (NUEVOS) | 0.01
G00112017910 | LIBRERO DE MADERA CON 6 ENTREPAÑOS (JEFE PYD) | 0.01
G00112017920 | ARCHIVERO DE MADERA CON TRES CAJONES (OFICINISTA) | 0.01
G00112017930 | ESCRITORIOS METALICOS SECRETARIALES, | 0.01
G00112017940 | SILLAS C/PALETA TUBULARES COMO PUPITRES CECAP (35) | 0.01
G00112017950 | SILLON RECLINABLE CON CODERAS Y TAPIZADO EN NEGRO | 0.01
G00112017960 | 58 ANAQUELES METALICO GRIS Y 17 COLOR NEGRO 5 NIV. | 0.01
G00112017970 | LIBRERO ORGANIZADOR DE MADERA 1.83 X 0.33 X 1.20 | 0.01
G00112017980 | LIBRERO MADERA HORIZ. 4 ENTREPAÑOS 2 PTAS(JEF PYD) | 0.01
G00112017990 | ESCRITORIO SECRETARIAL DE 5 CAJONES METALICO | 0.01
G00112018000 | ESCRITORIO EJECUTIVO DE MADERA 3 CAJONES SUP.GEN. | 0.01
G00112018010 | MAQUINA DE ESCRIBIR ELECTRICA SERIE 11-TR748 (TYP) | 0.01
G00112018020 | JUEGO DE 24 SILLAS DE MADERA CON TELA SHEDRON | 0.01
G00112018030 | JUEGO DE 100 ANAQUELES METALICOS CON 6 ENTREPAÑOS | 0.01
G00112018040 | CAMARA DIGITAL STILL DSC-D770 MARCA SONY S-101456 | 0.01
G00112018050 | VIDEO PROY.CAÑON VG C/MALETA NEGRA S-EH20290095M | 0.01
G00112018060 | ESCRITORIO EN FORMA DE P 2.20X.80X1.00X.75 (ADM) | 0.01
G00112018080 | MODULAR EJECUTIVO OFICINA OPERACION | 0.01
G00112018090 | MESA SECCIONADA 1.20X.60X.75 DE 7 PZ. (COMPRAS) | 0.01
G00112018100 | RESTIRADOR TIPO INGENIERIA (PLASTICO COLOR CAOBA) | 0.01
G00112018110 | LIBRERO DE PISO 1.80X1.80X.50 MUEBLES CASTRO | 0.01
G00112018120 | MODULOS SEMIEJECUTIVOS DE ESCRITORIOS CARLOS L. | 0.01
G00112018130 | MODULOS SEMIEJECUTIVOS DE ESCRITORIOS | 0.01
G00112018140 | MODULO SEMIEJECUTIVO DE ESCRITORIO (JEFE AMB) | 0.01
G00112018150 | MODULO SEMIEJECUTIVO DE ESCRITORIO (TEC AMBIENTAL) | 0.01
G00112018160 | MODULOS SEMIEJECUTIVOS DE ESCRITORIO (JEFE PYD) | 0.01
G00112018170 | MODULOS SEMIEJECUTIVOS DE ESCRITORIO (TEC PYD) | 0.01
G00112018180 | MODULOS SEMIEJECUTIVOS 3 ESCRITORIOS (COMPRAS) | 0.01
G00112018190 | 6 MODULOS SEMIEJECUTIVOS DE ESCRITORIO | 0.01
G00112018200 | MODULOS SEMIEJECUTIVOS DE ESCRITORIO (CYC) | 0.01
G00112018210 | MODULOS SEMIEJECUTIVOS DE ESCRITORIO (TYP) | 0.01
G00112018220 | ESCRITORIO 1.60x.75x.75 c/lateral 1.20x.60.75 | 0.01
G00112018230 | ESCRITORIO 1.60x.75x.75 c/lateral 1.20x.60.75 | 0.01
G00112018240 | ESCRITORIO 1.60x.75x.75 c/lateral 1.20x.60.75 | 0.01
G00112018250 | ESCRITORIO 1.60x.75x.75 c/lateral 1.20x.60.75 | 0.01
G00112018260 | ESCRITORIO 1.60x.75x.75 c/lateral 1.20x.60.75 | 0.01
G00112018270 | ESCRITORIO 1.60x.75x.75 c/lateral 1.20x.60.75 | 0.01
G00112018280 | ESCRITORIO 1.60x.75x.75 c/lateral 1.20x.60.75 | 0.01
G00112018290 | ESCRITORIO 1.60x.75x.75 c/lateral 1.20x.60.75 | 0.01
G00112018300 | ESCRITORIO 1.60x.75x.75 c/lateral 1.20x.60.75 | 0.01
G00112018310 | ESCRITORIO 1.60x.75x.75 c/lateral 1.20x.60.75 | 0.01
G00112018320 | ESCRITORIO 1.60x.75x.75 c/lateral 1.20x.60.75 | 0.01
G00112018330 | ESCRITORIO DE 2.20x.80x1.00x.75 | 0.01
G00112018340 | ESCRITORIO DE 2.20x.80x1.00x.75 | 0.01
G00112018350 | ESCRITORIO DE 2.20x.80x1.00x.75 | 0.01
G00112018360 | ESCRITORIO DE 2.20x.80x1.00x.75 CON LIBRERO | 0.01
G00112018370 | ESCRITORIOS CON LATERAL Y ARCHIVERO | 0.01
G00112018380 | ESCRITORIOS CON LATERAL Y ARCHIVERO | 0.01
G00112018390 | ESCRITORIOS CON LATERAL Y ARCHIVERO | 0.01
G00112018400 | PROYECTOR MULTIMEDIA MARCA EPSON MODELO H430A | 0.01
G00112018410 | ESCRITORIOS CON LATERAL Y ARCHIVERO | 0.01
G00112018420 | MODULO SECRETARIAL, ESCRITORIO 1.50x.60x.75 | 0.01
G00112018430 | MODULO SECRETARIAL, ESCRITORIO 1.50x.60x.75 | 0.01
G00112018440 | MODULO SECRETARIAL, ESCRITORIO 1.50x.60x.75 | 0.01
G00112018450 | MODULO SECRETARIAL, ESCRITORIO 1.50x.60x.75 | 0.01
G00112018460 | MODULO SECRETARIAL, ESCRITORIO 1.50x.60x.75 | 0.01
G00112018470 | LIBRERO ARCHIVERO 1.90 x 1.00 x .45 | 0.01
G00112018480 | LIBRERO ARCHIVERO 1.90 x 1.00 x .45 | 0.01
G00112018490 | LIBRERO DE PISO DE 1.80 x .80 x .45 | 0.01
G00112018500 | LIBRERO ARCHIVERO 1.90 x 1.00 x .45 | 0.01
G00112018510 | LIBRERO DE PISO 3 GAVETAS 2 PTAS (JEFE AMBIENTAL) | 0.01
G00112018520 | LIBRERO DE ARCHIVO C/CAJONES Y PUERTAS | 0.01
G00112018530 | LIBRERO DE ARCHIVO C/CAJONES Y PUERTAS | 0.01
G00112018540 | LIBRERO DE ARCHIVO C/CAJONES Y PUERTAS | 0.01
G00112018550 | LIBRERO DE ARCHIVO C/CAJONES Y PUERTAS (TYP) | 0.01
G00112018560 | LIBRERO DE ARCHIVO C/CAJONES Y PUERTAS (ADM) | 0.01
G00112018570 | ARCHIVERO 3 GAVETAS 1.07X0.53X0.60 9B308 | 0.01
G00112018580 | LIBRERO CON CAJONES Y PUERTAS SUPERIORES | 0.01
G00112018590 | PLANERO ESPECIAL (CIVIL) | 0.01
G00112018600 | ESCRITORIO 1.50X.60X.75 C/LATERAL .90X.50X.75 | 0.01
G00112018610 | ESCRITORIO FORMA DE BALA 1.80X.75X.75 C/LATERAL | 0.01
G00112018620 | LIBRERO TIPO COMODA 2.00X.50X.75 (TYP) | 0.01
G00112018630 | ESCRITORIO CON LATERAL (TYP) | 0.01
G00112018640 | ESCRITORIO CON LATERAL Y PEDESTAL (TYP) | 0.01
G00112018650 | ESCRITORIO CON LATERAL (COMPRAS) | 0.01
G00112018660 | ESCRITORIO 1.50X.60X.75C/LATERAL (CYC) | 0.01
G00112018670 | ESCRITORIO 1.60X.60X.75 C/CAJON PAPELERO COMPRAS | 0.01
G00112018680 | LIBRERO P/CREDENZA 2.10 X .40 X 105C/PUERTAS (ADM) | 0.01
G00112018690 | LIBRERO P/CREDENZA 2.10 X .40 X 105 C/PUERTAS | 0.01
G00112018700 | LIBRERO P/CREDENZA 2.10 X .40 X 105 C/PUERTAS | 0.01
G00112018710 | MODULO DIRECTOR ESCRITORIO, CONECTOR | 0.01
G00112018720 | MODULO SECRETARIAL ESCRITORIO (OFICINISTA) | 0.01
G00112018730 | MODULO DE ESCRITORIO CON LATERAL | 0.01
G00112018740 | MODULO DE ESCRITORIO CON LATERAL | 0.01
G00112018750 | ESCRITORIO 1.50X.60X.75 C/LATERAL .90X.50X.75 | 0.01
G00112018760 | ESCRITORIO 1.60X.60X.75 C/CAJON PAPELERO | 0.01
G00112018770 | ESTANTE METALICO AREA DE ARCHIVO 200X3.50 | 0.01
G00112018780 | MODULAR (ESCRITORIO, ARCHIVERO CREDENZA, LIBRERO) | 0.01
G00112018790 | LIBRERO DE MADERA 5 NIV.10 DIV.6PTAS. COLOR VINO | 0.01
G00112018800 | LIBRERO DE MADERA 6 NIVELES,12 DIV. COLOR VINO | 0.01
G00112018810 | ESCRITORIO EJECUTIVO PM STEELE | 0.01
G00112018820 | ESCRITORIO EJECUTIVO PM STEELE | 0.01
G00112018830 | ESCRITORIO EJECUTIVO PM STEELE | 0.01
G00112018840 | ESCRITORIO EJECUTIVO PM STEELE | 0.01
G00112018850 | TELEVISION PANTALLA PLASMA 54" MCA.MITSUBISHI s/j | 0.01
G00112018860 | MOSTRADOR PARA DESPACHO EN ALMACEN | 0.01
G00112018870 | CONJUNTO EJECUTIVO DE MADERA COMP..ESC.DIRECTIVO | 0.01
G00112018880 | CONJUNTO EJECUTIVO DE MADERA COMP..ESC.DIRECTIVO | 0.01
G00112018890 | CONJUNTO EJECUTIVO DE MADERA COMP..ESC.DIRECTIVO | 0.01
G00112018900 | CONJUNTO EJECUTIVO DE MADERA COMP..ESC.CUBIERTA | 0.01
G00112018910 | CONJUNTO EJECUTIVO DE MADERA COMP.DE ESCRITORIO | 0.01
G00112018920 | CONJUNTO EJECUTIVO DE MADERA COMP.DE ESCRITORIO | 0.01
G00112018930 | MESA DE CONSEJO COLOR CHOCOLATE DE 3.35X6.40 MTS. | 0.01
G00112018940 | SALA DE UN SOFA, LOVE SEATY | 0.01
G00112018950 | ESCRITORIO MEDIA LUNA | 0.01
G00112018960 | CREDENZA CON LIBREROS | 0.01
G00112018970 | SALA DE UN SOFA LOVE SEAT | 0.01
G00112018980 | T.V. PANTALLA PLASMA 42" MCA.HITACHI, P42H401 | 0.01
G00112018990 | VIDEOPROYECTOR MCA. SONY EX100 2300LUM XGA | 0.01
G00112019000 | MODULO EN "U" MESA CON FALDON DE CRISTAL | 0.01
G00112019010 | VIDEOPROYECTOR MCA. NEC MOD. VT595 (COMPRAS) | 0.01
G00112019020 | VIDEOPROYECTOR MCA. SONY EX100 2300LUM XGA | 0.01
G00112019030 | COCINETA CON FREGADERO Y PARRILLA A GAS | 0.01
G00112019040 | (2) SOFA, LOVE SEAT EN VINIPIEL CHOCOLATE BTG | 0.01
G00112019050 | (6) SILLAS DE ANTECOMEDOR ESTRUC.TUBULAR VINO BTG | 0.01
G00112019060 | PROYECTOR MULTIMEDIA MARCA EPSON MODELO 811P | 0.01
G00112019070 | PROYECTOR MULTIMEDIA MARCA EPSON MODELO 811P | 0.01
G00112019080 | PROYECTOR MOD. EZPRO 680 MCA CTX | 0.01
G00112019090 | VIDEOPROYECTOR COMPATIBLE CPU MCA BOXLIGHT MOD6001 | 0.01
G00112019100 | PANTALLA LCD DE 46" MARCA SAMSUNG MODELO LN46B550 | 0.01
G00112019110 | PANTALLA LCD DE 46" MARCA SAMSUNG MODELO LN46B550 | 0.01
G00112019120 | MODULAR ESCRITORIO,ARCHIVO,LIBRERO,CREDE | 1124.22
G00112019130 | MODULAR ESCRITORIO,ARCHIVO,LIBRERO,CREDE | 375.5
G00112019140 | MODULAR ESCRITORIO,ARCHIVO,LIBRERO,CREDE | 391.01
G00112019150 | MODULAR ESCRITORIO,ARCHIVO,LIBRERO,CREDE | 424.22
G00112019160 | MODULAR ESCRITORIO,ARCHIVO,LIBRERO,CREDE | 178.63
G00112019170 | MODULO EJECUTIVO EN CHAPA DE MADERA DE LINEA CONS- | 564.64
G00112019180 | SALA DE 3 PZAS PIEL/CARNAZA INCLUYE JGO DE MESAS | 224.03
G00112019190 | PANTALLA SAMSUNG MOD. LN46C550 EDIF.ADMINISTRATIVO | 0.01
G00112019200 | PANTALLA SISPHAVAM MCA SAMSUMNG TIPO LCD 46'' | 2022.74
G00112019210 | PANTALLA SISPHAVAM MCA SAMSUMNG TIPO LCD 46'' | 1725.54
G00112019220 | CAMARA FOTOGRAFICA DIGITAL SONY CYBER SHOT | 0.01
G00112019230 | MOBILIARIO DE LA SALA DE JUNTAS (CAPACITACION) | 0.01
G00112019240 | ORGANIZADOR CHERRYWOD Y CENTRO DE TRABAJO | 0.01
G00112019250 | SILLA EJECUTIVA ENMALLA ASIENTO DE TELA | 7363
G00112019260 | SILLA EJECUTIVA ENMALLA ASIENTO DE TELA | 7363
G00112019270 | SILLA EJECUTIVA EN MALLA ASIENTO DE TELA | 7363
G00112019280 | SILLA EJECUTIVA ENMALLA ASIENTO DE TELA | 7363
G00112019290 | SILLA EJECUTIVA EN MALLA ASIENTO DE TELA | 7363
G00112019300 | SILLA EJECUTIVA EN MALLA ASIENTO DE TELA | 7363
G00112019310 | SILLA EJECUTIVA EN MALLA ASIENTO DE TELA | 7363
G00112019320 | SILLA EJECUTIVA EN MALLA ASIENTO DE TELA | 7363
G00112019330 | SILLA EJECUTIVA EN MALLA ASIENTO DE TELA | 7363
G00112019340 | SILLA EJECUTIVA EN MALLA ASIENTO DE TELA | 7363
G00112019350 | SILLA EJECUTIVA EN MALLA ASIENTO DE TELA | 7363
G001430013980 | PC ADM SUTERM MARCA COMPAQ MOD. DESKPRO | 18950.7
G001430013990 | TERMINAL MANUAL DE PROGRAMACION MARCA ROSEMOUNT | 18693.38
G001430014000 | IMP LASER B/N MARCA HP 4000N | 28968.45
G001430014030 | IMP LASER B/N MARCA HP 4050N | 19218.45
G001430014100 | PROCESADOR COMPUTADORA IBM | 12461.77
G001430014160 | IMP LASER B/N HP 4050N | 21794.18
G001430014290 | PC ADM MARCA HEWLET PACKARD,MODELO | 22099.59
G001430014360 | UPS MARCA COMPLET MOD MT1000TNT | 11307.09
G001430014500 | CPU INTEL PENTIUM IV 1.8 GHZ.MCA.IBM NETVISTA | 14883.69
G001430014510 | NB TEC MARCA IBM 2647-4MS | 29439.81
G001430014520 | PC ADM ALMACEN MCA. ALASKA PENTIUM IV MOD V551 | 13593.51
G001430014600 | PC ADM MARCA COMPAQ EVO D510 | 14609.95
G001430014630 | PC ADM MARCA COMPAQ EVO D510 | 14609.95
G001430014650 | PC ADM MARCA COMPAQ EVO D510 SALA AZUL | 28262.71
G001430014660 | PC ADM MARCA HP D330d | 16115.89
G001430014690 | PC ADM MARCA HP D330d (CAMBIO. RETIRADO INFORMAT) | 16115.89
G001430014810 | NB ADM MARCA HP NX9010 LAB. INF. | 37779.25
G001430014830 | PC ADM MARCA HP D530HT(retiradas por informatica) | 13713.62
G001430014880 | PC ADM MARCA HP D530H (RETIRADA POR INFORMATICA) | 13713.62
G001430014990 | PC ADM MARCA HP dc5000 SFF | 13220.38
G001430015040 | PC ADM MARCA HP dc5000 SFF A2 | 13220.38
G001430015090 | MON ADM MARCA HP | 2852.27
G001430015200 | PC CAPACITA MCA HP MONITOR MOD5500, SER MXA41504JH | 13220.37
G001430015210 | LAN SWITCH MARCA 3 COM MODELO 4400 24 PT | 17485.01
G001430015220 | LAN SWITCH MARCA 3 COM MODELO 4400 24 PT | 17485.01
G001430015230 | IMP LASER B/N HP 2300N | 15179.07
G001430015280 | PC LENOVO THINKCENTER EDGE | 13220.38
G001430015340 | NB ADM MARCA HP NX5000 EN EL SITIC | 39026.27
G001430015350 | NB ADM MARCA HP NX5000 | 39026.27
G001430015360 | IMP CODIGO BARRAS MARCA INTERMEC | 57159.7
G001430015361 | IMP CODIGO BARRAS MARCA INTERMEC | 52089.21
G001430015362 | IMP CODIGO BARRAS MARCA INTERMEC | 52089.21
G001430015363 | IMP CODIGO BARRAS MARCA INTERMEC | 52089.21
G001430015364 | IMP CODIGO BARRAS MARCA INTERMEC | 52089.21
G001430015390 | NB TEC ELECT MCA DELL MODELO LATITUDE D810 | 35872.86
G001430015410 | NB ADM MARCA SONY VAIO VGN-S560FP | 38101.55
G001430015440 | RT MCA CISCO SYSTEMS MOD.2801 | 65373.92
G001430015460 | PC ADM MARCA DELL OPTIPLEX GX520 | 13807.16
G001430015560 | PC ADM MARCA DELL OPTIPLEX GX520 (cambio inform.) | 13807.16
G001430015590 | PC ADM MARCA HP DC7600S/P4 SERIE:MXJ60109G0 | 20358.64
G001430015620 | NB ADM MARCA SONY VAIO-S560FP | 38101.55
G001430015630 | PC ADM MARCA HP dc7600 OFI | 20358.64
G001430015650 | PC ADM MARCA HP dc7600 | 20358.64
G001430015660 | PC ADM MARCA HP dc7600 | 20358.64
G001430015670 | PC ADM MARCA HP dc7600 | 20358.64
G001430015860 | NB ADM MARCA SONY VAIOGNS460F | 38101.55
G001430015870 | NB ADM MARCA SONY PCG-6H1P | 38101.55
G001430015880 | IMP LASER B/N MARCA HP 2420DN | 15411.42
G001430015990 | LECTOR OPTICO MCA.INTERMEC MODELO 730 | 40331.59
G001430016010 | PC ADM MARCA HP COMPAQ | 19566.53
G001430016120 | PC TEC MARCA HP COMPAQ | 19566.53
G001430016180 | PC ADM PERSONAL LENOVO MOD THINK CENTRE A609384 | 8593.93
G001430016190 | CPU LENOVO IBM SERIE 9384A41 LKLXN55 | 8593.94
G001430016200 | PC ADM CONTAB MCA LENOVO MODTHINK CENTRE A609384 | 8593.93
G001430016220 | PC ADM MARCA IBM LENOVO A41 | 8593.93
G001430016230 | PC ADM MARCA IBM LENOVO A41 | 8593.94
G001430016240 | PC ADM MARCA IBM LENOVO A41 SITE | 8593.93
G001430016260 | PC ADM MARCA IBM LENOVO A41 | 8593.93
G001430016270 | PC ADM MARCA IBM LENOVO A41 | 8593.94
G001430016280 | PC ADM MARCA IBM LENOVO A41 | 8593.93
G001430016310 | PC ADM MARCA IBM LENOVO A41 A2 | 8593.94
G001430016340 | PC ADM MARCA IBM LENOVO A41 | 8593.94
G001430016350 | PC TEC MARCA IBM LENOVO TC A 60 TYPE 9384 | 8593.93
G001430016360 | PC TEC MARCA IBM LENOVO TC A 60 TYPE 9384 | 8593.94
G001430016380 | NB ADM MARCA DELL OPTIPLEX GX520 | 11331.41
G001430016400 | PC ADM MARCA HP COMPAQ dc 5850 | 8469.82
G001430016420 | NB ADM MARCA HP COMPAQ 6535b | 11521.69
G001430016440 | NB ADM MARCA HP COMPAQ 6735b | 11998.2
G001430016450 | PC ADM MARCA HP COMPAQ dc 5850 | 8469.82
G001430016460 | PC ADM MARCA HP COMPAQ dc 5850 | 8469.82
G001430016470 | PC ADM MARCA HP COMPAQ dc 5850 | 8469.82
G001430016490 | NB ADM MARCA HP COMPAQ 6735b | 11998.2
G001430016500 | PC ADM MARCA HP COMPAQ dc 5850 | 6469.82
G001430016510 | PC ADM MARCA HP COMPAQ dc 5850 | 8955.24
G001430016520 | PC ADM MARCA HP COMPAQ dc 5850 | 8469.82
G001430016540 | PC ADM MARCA HP COMPAQ dc 5850 | 8469.82
G001430016550 | PC ADM MARCA HP COMPAQ dc 5850 | 8955.24
G001430016560 | IMP LASER B/N MARCA HP P3005 | 16900
G001430016570 | EQUIPO COMP./ PORTATIL/ VIDEO CONFERENCIA TANDBERG | 160254.12
G001430016610 | NB ADM MARCA HP COMPAQ 6535b(CAMBIO P/INFORMATIC) | 11521.69
G001430016650 | NB TEC MARCA HP COMPAQ 6735b (pend. informatica) | 11998.21
G001430016690 | PC ADM CONTABILIDAD MARCA HP COMPAQ | 8955.25
G001430016700 | PC ADM CONTAB MARCA HP COMPAQ MOD DC5850 | 8469.82
G001430016710 | PC ADM PERSONAL MARCA HP COMPAQ MOD DC5850 | 8469.82
G001430016730 | PC ADM PERSONAL MARCA HP COMPAQ MOD DC5850 | 8469.82
G001430016750 | PC ADM MARCA HP COMPAQ dc 5850 SFF | 8955.24
G001430016770 | PC ADM MARCA HP COMPAQ dc 5850 SFF | 8469.82
G001430016780 | PC ADM MARCA HP COMPAQ dc 5850 SFF | 8469.82
G001430016810 | PC ADM MARCA HP COMPAQ dc 5850 SFF | 8469.82
G001430016830 | LAN SWITCH 24 PTOS 3COM MOD.4400 PARTE 3C17203-US | 17028.1
G001430016840 | LAN SWITCH 24 PTOS. RJ45 CAPA 4 MCA. 3COM. MODELO | 17075.49
G001430017780 | NB TOSHIBA SATELLITE S40 DT | 63831.94
G001430018170 | KIOSCO DIGITAL SISPHAVAM U4 | 28054.01
G001430018180 | KIOSCO DIGITAL SISPHAVAM AREA TALLERES 1 | 28054.01
G001430018190 | KIOSCO DIGITAL SISPHAVAM AREA TALLERES 2 | 28054
G001430018200 | KIOSCO DIGITAL SISPHAVAM AREA ALMACEN | 28054.01
G001430018210 | KIOSCO DIGITAL SISPHAVAM U7 | 28054
G001430018220 | PANTALLA DE PLASMA LCD DE 46" MARCA SAMSUNG SITE | 14950
G001430018230 | PANTALLA DE PLASMA LCD DE 46" MARCA SAMSUNG SITE | 14950
G001430018240 | NB LENOVO, MODELO THINKPAD L512 TIPO II | 13652.87
G001430018280 | LSW MCA. CISCO CATALIST 3560 (GCIA) 48 PUERTOS | 102465.62
G001430018290 | LSW MCA. CISCO CATALIST 3560 (CONTA) 48 PUERTOS | 102465.62
G001430018300 | LSW MCA. CISCO CATALIST 3560 (SEG. HIG) 48 PUERTOS | 102465.62
G001430018310 | LSW MCA. CISCO CATALIST 3560 (SRGHI) 48 PUERTOS | 65561.91
G001430018320 | LSW MCA. CISCO CATALIST 3560 (LAB.) 48 PUERTOS | 65561.91
G001430018330 | LSW MCA. CISCO CATALIST 3560 (REL. IND) 48 PUERTOS | 65561.91
G001430018350 | NB LENOVO THINK-PAD-X220-4291 | 27765.2
G001430018360 | NB LENOVOTHINK-PAD-X220-4291 | 27765.2
G001430018370 | NB ADM MARCA HP Probook 6560b | 14990.79
G001430018390 | NB LENOVOTHINK-PAD-X220-4291 | 27765.2
G001430018400 | NB ADM MARCA HP Probook(ACTA ADMINIS.28-9-2016) | 14990.78
G001430018410 | NB ADM MARCA HP Probook 6560b | 14990.78
G001430018420 | NB ADM MARCA HP Probook 6560b | 14990.79
G001430018430 | NB ADM MARCA HP Probook 6560b | 14990.78
G001430018440 | NB ADM MARCA HP Probook 6560b | 14990.78
G001430018450 | NB ADM MARCA HP Probook 6560b | 14990.79
G001430018460 | NB ADM MARCA HP Probook 6560b | 14990.78
G001430018470 | NB ADM MARCA HP Probook 6560b (CAMBIO INFORMA.) | 14990.78
G001430018480 | NB ADM MARCA HP Probook 6560b | 14990.79
G001430018490 | NB LENOVOTHINK-PAD-X220-4291 | 27765.2
G001430018510 | NB ADM MARCA HP Probook 6560b | 14990.79
G001430018520 | NB ADM MARCA HP Probook 6560b | 14990.79
G001430018530 | NB ADM MARCA HP Probook 6560b | 14990.79
G001430018540 | NB ADM MARCA HP Probook 6560b | 14990.79
G001430018550 | NB ADM MARCA HP Probook 6560b | 14990.78
G001430018580 | NB ADM MARCA HP Probook 6560b | 14990.78
G001430018650 | NB ADM MARCA HP Probook 6560b | 14990.78
G001430018660 | NB ADM MARCA HP PROBOOK 6560B OFI | 14990.79
G001430018670 | PC ADM HP COMPAQ | 11911.12
G001430018680 | PC ADM MARCA LENOVO | 11911.11
G001430018690 | NB ADM MARCA HP COMPAQ | 14990.78
G001430018700 | NB ADM MARCA HP COMPAQ | 14990.78
G001430018710 | PC ADM MARCA IBM LENOVO THINK STATION SITE | 16624.12
G001430018740 | PC ThinkCenter M77 Lenovo 1996 | 11911.11
G001430018760 | PC ThinkCenter M77 Lenovo 1996 | 11911.11
G001430018770 | PC ThinkCenter M77 Lenovo 1996(retirada informa.) | 11911.12
G001430018790 | PC ThinkCenter M77 Lenovo 1996 (9M82K) | 11911.12
G001430018820 | PC ThinkCenter M77 Lenovo 1996 | 11911.11
G001430018840 | NB ADM MARCA HP | 14990.78
G001430018850 | NB ADM MARCA HP | 14990.79
G001430018870 | NB ADM MARCA HP | 14990.79
G001430018880 | NB ADM MARCA HP | 14990.78
G001430018890 | NB ADM MARCA HP | 14990.79
G001430018900 | NB ADM MARCA HP | 14990.78
G001430018910 | NB ADM MARCA HP | 14990.79
G001430018920 | NB ADM MARCA HP | 14990.78
G001430018930 | PC ADM MARCA LENOVO, CPU MJEXFHX,MONITOR V8-18987 | 11911.12
G001430018940 | PC ADM MARCA LENOVO, CPU MJEXFHP,MONITOR V8-19105 | 11911.12
G001430018960 | PC ADM MARCA LENOVO, CPU MJEXFYH,MONITOR V8-19316 | 11911.12
G001430018970 | PC ADM MARCA LENOVO, CPU MJEXFYD,MONITOR V8-19002 | 11911.11
G001430018980 | PC ADM MARCA LENOVO, CPU MJEPHLY,MONITOR V8-19312 | 11911.12
G001430018990 | PC ADM MARCA LENOVO, CPU MJEXBYP,MONITOR V8-19226 | 11911.11
G001430019000 | PC ADM MARCA LENOVO, CPU MJEPHLK,MONITOR V8-19236 | 11911.12
G001430019010 | PC ADM MARCA LENOVO, CPU MJEXFMV,MONITOR V8-19004 | 11911.11
G001430019020 | PC ADM MARCA LENOVO, CPU MJEXCEB,MONITOR V8-19199 | 11911.12
G001430019030 | PC ADM MARCA LENOVO, CPU MJEPHVL,MONITOR V8-19259 | 11911.11
G001430019040 | PC ADM MARCA LENOVO, CPU MJEXCDG,MONITOR V8-25798 | 11911.12
G001430019050 | PC ADM MARCA LENOVO, CPU MJEPHVG,MONITOR V8-19247 | 11911.11
G001430019060 | PC ADM MARCA LENOVO, CPU MJEXFXF,MONITOR V8-25218 | 11911.12
G001430019070 | PC ADM MARCA LENOVO, CPU MJEXCDE,MONITOR V8-25220 | 11911.11
G001430019080 | PC LENOVO M-1996RW9 A2 | 13856.63
G001430019090 | PC LENOVO M-1996RW9 | 13856.63
G001430019120 | PC ADM MARCA LENOVO THINKCENTER M77-1196 SUBGCIA. | 11911.11
G001430019150 | NB ADM Marca Hewlett Packard Probook 6560b | 14990.78
G001430019160 | COMPUTADORA DE ESCRITORIO MCA.LENOVO.CON UN | 11911.11
G001430019170 | PC ADM TESORERIA MARCA LENOVO MODELO 1996RW9 | 11911.11
G001430019180 | PC ADM COMPRAS MARCA LENOVO MODELO 1996RW9 | 11911.12
G001430019190 | PC ADM CAL.PROT.AMB. Y SEG.E HIGIENE MARCA LENOVO | 11911.11
G001430019200 | NB ANALISIS Y RESULT,PORTATIL MCA HP MODELO 6560 B | 14990.79
G001430019210 | NB SUPERINTENDENCIA ,PORTATIL MCA HP COLOR GRIS | 14990.78
G001430019220 | SR SUBESTACION MCA.LENOVO MODELO 7783 | 16624.12
G001430019230 | PC ADM MARCA LENOVO, CPU MJFAVTK,MONITOR V8-17368 | 11911.11
G001430019240 | PC ADM HP COMPAC 6200 PRO S-MXL1480VTV MONITOR | 13856.63
G001430019250 | PC ADM HP COMPAC 6200 PRO S-MXL1480VR8 MONITOR | 13856.63
G001430019260 | PC ADM HP COMPAC 6200 PRO S-MXL1481D69 MONITOR | 13856.63
G001430019270 | PC ADM HP COMPAC 6200 PRO S-MXL1490K9V MONITOR | 13856.63
G001430019280 | PC ADM HP COMPAC 6200 PRO S-MXL1490KBC MONITOR | 13856.63
G001430019310 | COMPUTAADORA PORTATIL MCA.DELL MOD.LATITUDE/E6430 | 21000
G001430019320 | HP PROBOOK 6470B COMPONENTE 1, ESTACION TXP | 18604.19
G001430019330 | HP PROBOOK 6470B COMPONENTE 2, ESTACION TXP | 18604.19
G001430019340 | HP PROBOOK 6470B COMPONENTE 3, ESTACION TXP | 18604.19
G001430019870 | (UB TECN PEND) PLC P/ MONIT Y CTRL DE DOSIF DE ACI | 9189.27
G001430019970 | COMPUTADORA PORTATIL MCA. DELL MOD. VOSTRO 3460 | 15000
G001430020110 | PC ADM MARCA HP D530HT | 13713.62
G001430020120 | LAP TOP SONY VAIO FIT 14E | 38101.55
G001430020130 | PC ADM MARCA COMPAQ EVO D510 | 14609.95
G001430020140 | COMPUTADORA DE ESCRITORIO HP D530 | 18162
G001430020150 | PC ADM MARCA HP DC5000 | 17729.08
G001430020160 | PC ADM MARCA COMPAQ EVO D510 | 14609.95
G001430020170 | COMPUTADORA DE ESCRITORIO HP D530 | 18846.03
G001430020180 | COMPUTADORA DE ESCRITORIO HP D530 | 18846.03
G001430020190 | COMPUTADORA DE ESCRITORIO HP D530 | 15267.09
G001430020200 | COMPUTADORA DE ESCRITORIO HP D530 | 15267.09
G001430020220 | SISTEMA ADQUISICION DE DATOS INCLUYE LAPTOP DELL | 131516.4
G001430020240 | SISTEMA ADQUISICION DE DATOS INCLUYE LAPTOP DELL | 131516.4
G001430020280 | CPU DNH 2004468B | 533.8
G001430020290 | CPU DNH 2004453B | 533.8
G001430020300 | CPU DNH 2004409b | 533.8
G001430020310 | CPU DNH 2004513B | 533.8
G001430020320 | CPU DNH 2004400B | 533.8
G001430020330 | CPU DNH 2004455B | 533.8
G001430020340 | CPU DNH 2004405B | 533.8
G001430020350 | CPU DNH 2004514B | 533.8
G001430020390 | PC TEC MARCA HP,VECTRA PL800DT JORGE LUQUE | 22277.82
G001430020520 | LAP-TOP MARCA LENOVO, MODELO THINKPAD L512 TIPO II | 13652.87
G001430020530 | LAP-TOP MARCA LENOVO, MODELO THINKPAD L512 TIPO II | 13652.87
G001430020540 | LAP-TOP MARCA LENOVO, MODELO THINKPAD L512 TIPO II | 13652.87
G001430020550 | NB IBM LAPTOP R9-L6W16 12/04 | 27765.19
G001430020570 | NB HP LAPTOP MXL6560BD79 | 14990.78
G001430020610 | PC ADM MARCA IBM LENOVO THINKCENTRE MJEXFVN | 11911.12
G001430020620 | PC ADM MARCA LENOVO THINKCENTRE M77 MJFANVD | 11911.11
G001430020630 | PC ADM MARCA LENOVO THINKCENTRE M77 MJFANVD | 11911.12
G001430020640 | PC ADM MARCA LENOVO THINKCENTRE M77 MJFANVD | 11911.11
G001430020650 | PC ADM MARCA LENOVO THINKCENTRE M77 MJFANVD | 11911.11
G001430020660 | PC ADM MARCA LENOVO THINKCENTRE M77 MJFANVD | 11911.12
G001430020670 | PC ADM MARCA LENOVO THINKCENTRE M77 MJFANVD | 11911.12
G001430020680 | PC ADM MARCA COMPAQ MOD DESPRO PENTIUM JLUQUE | 13550.91
G001430020690 | NB ADM MARCA HP NX5000 EN EL SITIC | 18143.44
G001430020730 | COMPUTADORA PC MCA. ACER MOD.VERITION 6800 | 13862.55
G001430020740 | COMPUTADORA PC MCA. ACER MOD.VERITION 6800 | 13862.55
G001430020750 | COMPUTADORA PC MCA. HP COMPAC MOD.DC7600( | 17650.54
G001430021100 | LAP-TOP MARCA LENOVO, MODELO THINKPAD L512 TIPO II | 13652.87
G001430021120 | LAPTOP HP PROBOOK 460G1 | 8469.82
G001430021130 | PC ADM MCA HP DC7900 SFF | 12469
G001430021140 | PC ADM MCA HP DC7900 SFF | 12469
G001430021150 | PC ADM MCA HP DC7900 SFF | 12469
G001430021160 | PC ADM MCA HP DC7900 SFF | 12469
G001430021170 | PC ADM MCA HP DC7900 SFF | 12469
G001430021180 | PC ADM MCA HP DC7900 SFF | 12469
G001430021190 | PC ADM MCA HP DC7900 SFF | 12469
G001430021200 | PC ADM MCA HP DC7900 SFF | 12469
G001430021210 | PC ADM MCA HP DC7900 SFF | 12469
G001430021220 | PC ADM MCA HP DC7900 SFF | 12469
G001430021230 | PC ADM MCA HP DC7900 SFF | 12469
G001430021240 | PC ADM MCA HP DC7900 SFF | 12469
G001430021250 | PC ADM MCA HP DC7900 SFF | 12469
G001430021260 | PC ADM MCA HP DC7900 SFF | 12469
G001430021270 | PC ADM MCA HP DC7900 SFF | 12469
G001430021280 | PC ADM MCA HP DC7900 SFF | 12469
G001430021290 | PC ADM MCA HP DC7900 SFF | 12469
G001430021300 | PC ADM MCA HP DC7900 SFF | 12469
G001430021310 | PC ADM MCA HP DC7900 SFF | 12469
G001430021320 | PC ADM MCA HP DC7900 SFF | 12469
G001430021330 | PC ADM MCA HP DC7900 SFF | 12469
G001430021340 | PC ADM MCA HP DC7900 SFF | 12469
G001430021360 | PC ADM MCA HP DC7900 SFF | 12469
G001430021370 | PC ADM MCA HP DC7900 SFF | 12469
G001430021380 | PC ADM MCA HP DC7900 SFF | 12469
G001430021390 | PC ADM MCA HP DC7900 SFF | 12469
G001430021400 | PC ADM MCA HP DC7900 SFF | 12469
G001430021410 | PC ADM MCA HP DC7900 SFF | 12469
G001430021420 | PC ADM MCA HP DC7900 SFF | 12469
G001430021430 | IMPRESORA LEXMARK T652/T654 | 17950
G001430021440 | IMPRESORA LEXMARK T652/T654 | 17950
G001430021450 | IMPRESORA LEXMARK T652/T654 | 17950
G001430021460 | IMPRESORA KYOSERA 5400DN | 44380.44
G001430021510 | NB ADM MARCA HP COMPAQ 6535b | 11521.69
G001430021540 | NB ADM MARCA LENOVO MOD TINK PAD X220 | 27765.2
G001430021580 | NB ADM MARCA HP | 14990.78
G001430021750 | COMPUTADORA ESCRITORIO MCA. DELL MOD.PRESICION | 47988
G001430021940 | HP PROBOOK 440 G7 COMPUTADORA PORTATIL 8GB, 256GB | 10997.26
G001430021950 | HP PROBOOK 440 G7 COMPUTADORA PORTATIL 8GB, 256GB | 10997.26
G001430021960 | HP PROBOOK 440 G7 COMPUTADORA PORTATIL 8GB, 256GB | 10997.26
G001430021970 | HP PROBOOK 440 G7 COMPUTADORA PORTATIL 8GB, 256GB | 10997.26
G001430021980 | HP PROBOOK 440 G7 COMPUTADORA PORTATIL 8GB, 256GB | 10997.26
G001430021990 | HP PROBOOK 440 G7 COMPUTADORA PORTATIL 8GB, 256GB | 10997.26
G001430022000 | HP PROBOOK 440 G7 COMPUTADORA PORTATIL 8GB, 256GB | 10997.26
G001430022010 | HP PROBOOK 440 G7 COMPUTADORA PORTATIL 8GB, 256GB | 10997.26
G001430022020 | HP PROBOOK 440 G7 COMPUTADORA PORTATIL 8GB, 256GB | 10997.26
G001430022030 | HP PROBOOK 440 G7 COMPUTADORA PORTATIL 8GB, 256GB | 10997.26
G001430022040 | HP PROBOOK 440 G7 COMPUTADORA PORTATIL 8GB, 256GB | 10997.26
G001430022050 | HP PROBOOK 440 G7 COMPUTADORA PORTATIL 8GB, 256GB | 10997.26
G001430022060 | HP PROBOOK 440 G7 COMPUTADORA PORTATIL 8GB, 256GB | 10997.26
G001430022070 | HP PROBOOK 440 G7 COMPUTADORA PORTATIL 8GB, 256GB | 10997.26
G001430022080 | HP PROBOOK 440 G7 COMPUTADORA PORTATIL 8GB, 256GB | 10997.26
G001430022090 | HP PROBOOK 440 G7 COMPUTADORA PORTATIL 8GB, 256GB | 10997.26
G001430022100 | HP PROBOOK 440 G7 COMPUTADORA PORTATIL 8GB, 256GB | 10997.26
G001430022110 | HP PROBOOK 440 G7 COMPUTADORA PORTATIL 8GB, 256GB | 10997.26
G001430022120 | HP PROBOOK 440 G7 COMPUTADORA PORTATIL 8GB, 256GB | 10997.26
G001430022130 | HP PROBOOK 440 G7 COMPUTADORA PORTATIL 8GB, 256GB | 10997.26
G001430022160 | HP PROBOOK 440 G7 14" | 10997.26
G001430022170 | EQ COMPUTO PORTATIL HP PROBOOK 440 G7 | 10997.26
G001430022180 | EQ COMPUTO PORTATIL HP PROBOOK 440 G7 | 10997.26
G001430022190 | EQ COMPUTO PORTATIL HP PROBOOK 440 G7 | 10997.26
G001430022200 | EQ COMPUTO PORTATIL HP PROBOOK 440 G7 | 10997.26
G001430022210 | EQ COMPUTO PORTATIL HP PROBOOK 440 G7 | 10997.26
G001430022220 | EQ COMPUTO PORTATIL HP PROBOOK 440 G7 | 10997.26
G001430022230 | EQ COMPUTO PORTATIL HP PROBOOK 440 G7 | 10997.26
G001430022240 | EQ COMPUTO PORTATIL HP PROBOOK 440 G7 | 10997.26
G001430022250 | EQ COMPUTO PORTATIL HP PROBOOK 440 G7 | 10997.26
G001430022260 | EQ COMPUTO PORTATIL HP PROBOOK 440 G7 | 10997.26
G001430022270 | EQ COMPUTO PORTATIL HP PROBOOK 440 G7 (ING. MANLIO | 10997.26
G001430022280 | EQ COMPUTO PORTATIL HP PROBOOK 440 G7 | 10997.26
G001430022300 | EQ COMPUTO PORTATIL HP PROBOOK 440 G7 | 10997.26
G001430022310 | EQ COMPUTO PORTATIL HP PROBOOK 440 G7 | 10997.26
G001430022330 | EQ COMPUTO PORTATIL HP PROBOOK 440 G7 | 10997.26
G001430022340 | EQ COMPUTO PORTATIL HP PROBOOK 440 G7 | 10997.26
G001430022350 | EQ COMPUTO PORTATIL HP PROBOOK 440 G7 | 10997.26
G001430022360 | EQ COMPUTO PORTATIL HP PROBOOK 440 G7 | 10997.26
G001430022370 | EQ COMPUTO PORTATIL HP PROBOOK 440 G7 | 10997.26
G001430022380 | EQ COMPUTO PORTATIL HP PROBOOK 440 G7 | 10997.26
G001430022390 | EQ COMPUTO PORTATIL HP PROBOOK 440 G7 | 10997.26
G001430022400 | EQ COMPUTO PORTATIL HP PROBOOK 440 G7 | 10997.26
G001430022410 | EQ COMPUTO PORTATIL HP PROBOOK 440 G7 | 10997.26
G001430022420 | EQ COMPUTO PORTATIL HP PROBOOK 440 G7 | 10997.26
G001430022430 | EQ COMPUTO PORTATIL HP PROBOOK 440 G7 | 10997.26
G001430022440 | EQ COMPUTO PORTATIL HP PROBOOK 440 G7 | 10997.26
G001430022450 | EQ COMPUTO PORTATIL HP PROBOOK 440 G7 | 10997.26
G001430022460 | EQ COMPUTO PORTATIL HP PROBOOK 440 G7 | 10997.26
G001430022470 | EQ COMPUTO PORTATIL HP PROBOOK 440 G7 | 10997.26
G001430022480 | EQ COMPUTO PORTATIL HP PROBOOK 440 G7 | 10997.26
G001430022490 | EQ COMPUTO PORTATIL HP PROBOOK 440 G7 | 10997.26
G001430022500 | EQ COMPUTO PORTATIL HP PROBOOK 440 G7 | 10997.26
G001430022510 | EQ COMPUTO PORTATIL HP PROBOOK 440 G7 | 10997.26
G001430022520 | EQ COMPUTO PORTATIL HP PROBOOK 440 G7 | 10997.26
G001430022530 | EQ COMPUTO PORTATIL HP PROBOOK 440 G7 | 10997.26
G001430022540 | EQ COMPUTO PORTATIL HP PROBOOK 440 G7 | 10997.26
G001430022550 | EQ COMPUTO PORTATIL HP PROBOOK 440 G7 | 10997.26
G001430022560 | EQ COMPUTO PORTATIL HP PROBOOK 440 G7 | 10997.26
G001430022570 | EQ COMPUTO PORTATIL HP PROBOOK 440 G7 | 10997.26
G001430022580 | EQ COMPUTO PORTATIL HP PROBOOK 440 G7 | 10997.26
G001430022590 | EQ COMPUTO PORTATIL HP PROBOOK 440 G7 | 10997.26
G001430022600 | EQ COMPUTO PORTATIL HP PROBOOK 440 G7 | 10997.26
G001430022620 | EQ COMPUTO PORTATIL HP PROBOOK 440 G7 | 10997.26
G001430022630 | EQ COMPUTO PORTATIL HP PROBOOK 440 G7 | 10997.26
G001430022640 | EQ COMPUTO PORTATIL HP PROBOOK 440 G7 | 10997.26
G001430022650 | EQ COMPUTO PORTATIL HP PROBOOK 440 G7 | 10997.26
G001430022660 | EQ COMPUTO PORTATIL HP PROBOOK 440 G7 | 10997.26
G001430022670 | EQ COMPUTO PORTATIL HP PROBOOK 440 G7 | 10997.26
G001430022680 | EQ COMPUTO PORTATIL HP PROBOOK 440 G7 | 10997.26
G001430022690 | EQ COMPUTO PORTATIL HP PROBOOK 440 G7 | 10997.26
G001430022700 | EQ COMPUTO PORTATIL HP PROBOOK 440 G7 | 10997.26
G001430022710 | EQ COMPUTO PORTATIL HP PROBOOK 440 G7 | 10997.26
G001430022720 | EQ COMPUTO PORTATIL HP PROBOOK 440 G7 | 10997.26
G001430022730 | EQ COMPUTO PORTATIL HP PROBOOK 440 G7 | 10997.26
G001430022740 | HP PROBOOK 440 G7 COMPUTADORA PORTATIL 8GB, 256GB | 10997.26
G001430022750 | HP PROBOOK 440 G7 COMPUTADORA PORTATIL 8GB, 256GB | 10997.26
G001430022760 | HP PROBOOK 440 G7 COMPUTADORA PORTATIL 8GB, 256GB | 10997.26
G001430022770 | HP PROBOOK 440 G7 COMPUTADORA PORTATIL 8GB, 256GB | 10997.26
G001430022780 | HP PROBOOK 440 G7 COMPUTADORA PORTATIL 8GB, 256GB | 10997.26
G001430022790 | HP PROBOOK 440 G7 COMPUTADORA PORTATIL 8GB, 256GB | 10997.26
G001430022800 | HP PROBOOK 440 G7 COMPUTADORA PORTATIL 8GB, 256GB | 10997.26
G001430022810 | HP PROBOOK 440 G7 COMPUTADORA PORTATIL 8GB, 256GB | 10997.26
G001430022820 | HP PROBOOK 440 G7 COMPUTADORA PORTATIL 8GB, 256GB | 10997.26
G001430022830 | LAP TOP HP PROBOOK 440 G7 8GB 256GB SSD 2020 | 10997.26
G001430022840 | LAP TOP HP PROBOOK 440 G7 8GB 256GB SSD 2020 | 10997.26
G001430022850 | LAP TOP HP PROBOOK 440 G7 8GB 256GB SSD 2020 | 10997.26
G001430022860 | LAP TOP HP PROBOOK 440 G7 8GB 256GB SSD 2020 | 10997.26
G001430022870 | LAP TOP HP PROBOOK 440 G7 8GB 256GB SSD 2020 | 10997.26
G001430022880 | LAP TOP HP PROBOOK 440 G7 8GB 256GB SSD 2020 | 10997.26
G001430022890 | LAP TOP HP PROBOOK 440 G7 8GB 256GB SSD 2020 | 10997.26
G001430022900 | LAP TOP HP PROBOOK 440 G7 8GB 256GB SSD 2020 | 10997.26
G001430022910 | LAP TOP HP PROBOOK 440 G7 8GB 256GB SSD 2020 | 10997.26
G001430022920 | NB MARCA HP MODELO PROBOOK 440G7 | 10997.26
G001430022930 | NB MARCA HP MODELO PROBOOK 440G7 | 10997.26
G001430022940 | COMPUTADORA PORTATIL 8GB 256GB SSD 2020-5CD033BQ4V | 10997.26
G001430022950 | COMPUTADORA PORTATIL 8GB 256GB SSD 2020-5CD033BNGY | 10997.26
G001430022960 | COMPUTADORA PORTATIL 8GB 256GB SSD 2020-5CD033BQ89 | 10997.26
G001430022970 | COMPUTADORA PORTATIL 8GB 256GB SSD 2020-5CD033BNGS | 10997.26
G001430022980 | NB MARCA HP MODELO PROBOOK 440G7 | 10997.26
G001430022990 | NB MARCA HP MODELO PROBOOK 440G7 | 10997.26
G001430023000 | NB MARCA HP MODELO PROBOOK 440G7 | 10997.26
G001430023010 | NB MARCA HP MODELO PROBOOK 440G7 | 10997.26
G001430023020 | NB MARCA HP MODELO PROBOOK 440G7 | 10997.26
G001430023030 | NB MARCA HP MODELO PROBOOK 440G7 | 10997.26
G001430023040 | NB HP PROBOOK 440 G7 | 10997.26
G001430023050 | NB HP PROBOOK 440 G7 | 10997.26
G001430023060 | HP PROBOOK 440 G7 PC PORTATIL 8GB 256 GB | 10997.26
G001430023070 | HP PROBOOK 440 G7 PC PORTATIL 8GB 256 GB | 10997.26
G001430023080 | HP PROBOOK 440 G7 PC PORTATIL 8GB 256 GB | 10997.26
G001430023090 | HP PROBOOK 440 G7 PC PORTATIL 8GB 256 GB | 10997.26
G001430023100 | HP PROBOOK 440 G7 PC PORTATIL 8GB 256 GB | 10997.26
G001430023110 | HP PROBOOK 440 G7 PC PORTATIL 8GB 256 GB | 10997.26
G001430023120 | COMPUTADORA PORTATIL 8GB 256GB SSD 2020 | 10997.26
G001430023130 | COMPUTADORA PORTATIL 8GB 256GB SSD 2020 | 10997.26
G001430023140 | COMPUTADORA PORTATIL 8GB 256GB SSD 2020 | 10997.26
G001430023150 | COMPUTADORA PORTATIL 8GB 256GB SSD 2020 | 10997.26
G001430023160 | COMPUTADORA PORTATIL 8GB 256GB SSD 2020 | 10997.26
G001430023170 | COMPUTADORA PORTATIL 8GB 256GB SSD 2020 | 10997.26
G001430023180 | COMPUTADORA PORTATIL 8GB 256GB SSD 2020 | 10997.26
G001430023190 | COMPUTADORA PORTATIL 8GB 256GB SSD 2020 | 10997.26
G001430023200 | COMPUTADORA PORTATIL 8GB 256GB SSD 2020 | 10997.26
G001430023210 | COMPUTADORA PORTATIL 8GB 256GB SSD 2020 | 10997.26
G001430023220 | COMPUTADORA PORTATIL 8GB 256GB SSD 2020 | 10997.26
G001430023230 | COMPUTADORA PORTATIL 8GB 256GB SSD 2020 | 10997.26
G001430023240 | COMPUTADORA PORTATIL 8GB 256GB SSD 2020 | 10997.26
G001430023250 | COMPUTADORA PORTATIL 8GB 256GB SSD 2020 | 10997.26
G001430023260 | COMPUTADORA PORTATIL 8GB 256GB SSD 2020 | 10997.26
G001430023270 | COMPUTADORA PORTATIL 8GB 256GB SSD 2020 | 10997.26
G001430023280 | COMPUTADORA PORTATIL 8GB 256GB SSD 2020 | 10997.26
G001430023290 | COMPUTADORA PORTATIL 8GB 256GB SSD 2020 | 10997.26
G001430023310 | COMPUTADORA PORTATIL 8GB 256GB SSD 2020 | 10997.26
G001430023320 | HP PROBOOK 440 G7 PC PORTATIL 8GB 256 GB | 10997.26
G001430023330 | HP PROBOOK 440 G7 PC PORTATIL 8GB 256 GB | 10997.26
G001430023340 | HP PROBOOK 440 G7 PC PORTATIL 8GB 256 GB | 10997.26
G001430023350 | HP PROBOOK 440 G7 PC PORTATIL 8GB 256 GB | 10997.26
G001430023430 | HP PROBOOK 440 G7 PC PORTATIL 8GB 256 GB | 10997.26
G001430023440 | HP PROBOOK 440 G7 PC PORTATIL 8GB 256 GB | 10997.26
G001430023450 | COMPUTADORA PORTATIL HP PROBOOK 440 G7 | 10997.26
G001430023460 | COMPUTADORA PORTATIL HP PROBOOK 440 G7 | 10997.26
G001430023470 | COMPUTADORA PORTATIL HP PROBOOK 440 G7 | 10997.26
G001430023480 | COMPUTADORA PORTATIL HP PROBOOK 440 G7 | 10997.26
G001430023490 | COMPUTADORA PORTATIL HP PROBOOK 440 G7 | 10997.26
G001430023500 | COMPUTADORA PORTATIL HP PROBOOK 440 G7 | 10997.26
G001430023510 | COMPUTADORA PORTATIL HP PROBOOK 440 G7 | 10997.26
G001430023520 | COMPUTADORA PORTATIL HP PROBOOK 440 G7 | 10997.26
G001430023530 | COMPUTADORA PORTATIL HP PROBOOK 440 G7 | 10997.26
G001430023540 | COMPUTADORA PORTATIL HP PROBOOK 440 G7 | 10997.26
G001430023550 | COMPUTADORA PORTATIL HP PROBOOK 440 G7 | 10997.26
G001430023560 | EQ CÓMPUTO PORTÁTIL HP PROBOOK 440 G7 | 10997.26
G001430023570 | EQ CÓMPUTO PORTÁTIL HP PROBOOK 440 G7 | 10997.26
G001430023580 | COMPUTADORA PORTATIL HP PROBOOK 440 G7 | 10997.26
G001430023590 | COMPUTADORA PORTATIL HP PROBOOK 440 G7 | 10997.26
G001430023600 | COMPUTADORA PORTATIL HP PROBOOK 440 G7 | 10997.26
G001430023610 | COMPUTADORA PORTATIL HP PROBOOK 440 G7 | 10997.26
G001430023620 | COMPUTADORA PORTATIL HP PROBOOK 440 G7 | 10997.26
G001430023630 | COMPUTADORA PORTATIL HP PROBOOK 440 G7 | 10997.26
G001430023640 | COMPUTADORA PORTATIL HP PROBOOK 440 G7 | 10997.26
G001430023650 | COMPUTADORA PORTATIL HP PROBOOK 440 G7 | 10997.26
G001430023660 | COMPUTADORA PORTATIL HP PROBOOK 440 G7 | 10997.26
G001430023670 | HP PROBOOK 440 G7 COMPUTADORA PORTATIL 8GB, 256GB | 10997.26
G001430023690 | HP PROBOOK 440 G7 COMPUTADORA PORTATIL 8GB, 256GB | 10997.26
G001430023700 | HP PROBOOK 440 G7 COMPUTADORA PORTATIL 8GB, 256GB | 10997.26
G001430023710 | HP PROBOOK 440 G7 COMPUTADORA PORTATIL 8GB, 256GB | 10997.26
G001430023720 | HP PROBOOK 440 G7 COMPUTADORA PORTATIL 8GB, 256GB | 10997.26
G001430023730 | HP PROBOOK 440 G7 COMPUTADORA PORTATIL 8GB, 256GB | 10997.26
G001430023740 | HP PROBOOK 440 G7 COMPUTADORA PORTATIL 8GB, 256GB | 10997.26
G001430023750 | HP PROBOOK 440 G7 COMPUTADORA PORTATIL 8GB, 256GB | 10997.26
G001430023760 | HP PROBOOK 440 G7 14" | 10997.26
G001430023770 | HP PROBOOK 440 G7 14" | 10997.26
G001430023780 | HP PROBOOK 440 G7 14" | 10997.26
G001430023790 | HP PROBOOK 440 G7 14" | 10997.26
G001430023800 | HP PROBOOK 440 G7 14" | 10997.26
G001430023810 | HP PROBOOK 440 G7 14" | 10997.26
G001430023820 | HP PROBOOK 440 G7 14" | 10997.26
G001430023830 | HP PROBOOK 440 G7 14" | 10997.26
G001430023840 | HP PROBOOK 440 G7 14" | 10997.26
G001430023870 | COMPUTADORA PORTATIL HP PROBOOK 440 G7 | 10997.26
G001430023880 | COMPUTADORA PORTATIL HP PROBOOK 440 G7 | 10997.26
G001430023890 | EQ COMPUTO PORTATIL HP PROBOOK 440 G7 | 10997.26
G001430023900 | EQ COMPUTO PORTATIL HP PROBOOK 440 G7 | 10997.26
G001430023910 | EQ COMPUTO PORTATIL HP PROBOOK 440 G7 | 10997.26
G001430023920 | COMPUTADORA PORTATIL 8GB 256GB SD 2020 | 10997.26
G001430023930 | COMPUTADORA PORTATIL 8GB 256GB SD 2020 | 10997.26
G001430023940 | COMPUTADORA PORTATIL 8GB 256GB SD 2020 | 10997.26
G001430023950 | COMPUTADORA PORTATIL 8GB 256GB SD 2020 | 10997.26
G001430023960 | PC C/3 PERIFERICOS VECTRA VE SERIE MX84920026 | 0.01
G001430023970 | PC C/3 PERIFERICOS VECTRA VE SERIE MX84920032 | 0.01
G001430023980 | PC C/3 PERIFERICOS VECTA BRIO SERIE MX74970951 | 0.01
G001430024000 | PC C/3 PERIFERICOS VECTRA VE SERIE MX84810698 | 0.01
G001430024020 | PC C/3 PERIFERICOS IBM G42 SERIE 78-9YBHP | 0.01
G001430024030 | PC C/3 PERIFERICOS IBM G42 SERIE 78-9YAHW | 0.01
G001430024040 | PC C/3 PERIFERICOS IBM G42 SERIE 78-9YARV | 0.01
G001430024050 | SWITCH 3 COM 24 PUERTOS SERIE 7ZLV3298GD8 M.3C1695 | 0.01
G001430024110 | CONTROL DATA 386/SX CPU1098110490 MON.24614544P751 | 0.01
G001430024130 | COMPUTADORA OLIVETTI 1252090 93250 H02010749 | 0.01
G001430024150 | COMPUTADORA OLIVETTI 1252061 93245 H02010616 | 0.01
G001430024180 | COMPUTADORA PERSONAL SERIE 3033Y08484 | 0.01
G001430024200 | COMPUTADORA PERSONAL OLIVETTI MOD M700DT750 | 0.01
G001430024210 | COMPUTADORA PERSONAL OLIVETTI MOD M700DT750 | 0.01
G001430024230 | COMPUTADORA PERSONAL OLIVETTI MOD M700DT750 | 0.01
G001430024260 | COMPUTADORA 1251923 5828R, 93205 | 0.01
G001430024270 | UNIDAD DE SUMINISTRO UPS 6 KVA SERIE TS392W0323 | 0.01
G001430024280 | COMPUTADORA HEWLETT PACKARD CPU MX14155389 | 0.01
G001430024310 | IMPRESORA LASER MARCA LEXMAR | 0.01
G001430024320 | SISTEMA D/FZA.ININTERRUPTIBLE SERIE BC025062 | 0.01
G001430024350 | CP OLIVETTI C/BOCINAS,QUEMADOR MON AN15HCDWC15472B | 0.01
G001430024380 | COMP OLIVETTI 01040314 AN15HCDWC17738W H21903206 | 0.01
G001430024420 | ESTACION DE TRABAJO DEPARTAMENTAL | 0.01
G001430024480 | PC MCA.HP. MXJ43806BH CNC422251B | 0.01
G001430024490 | PC MCA.HP. MXJ43806BF CNC4222519 | 0.01
G001430024510 | LAP TOP MARCA SONY VAIO | 0.01
G001430024560 | COMPUTADORA MARCA DELL MOD. DCNE, INCLUYE CPU | 0.01
G001430024590 | COMPUTADORA MARCA IENOVA MONITOR S. V2GXG21 | 0.01
G001430024600 | COMPUTADORA MARCA IENOVA MONITOR S. V2GXG48 | 0.01
G001430024610 | COMPUTADORA MARCA IENOVA MONITOR S. V2GXD15 | 0.01
G001430024640 | LAP TOP MARCA HP SERIE CNU8466RPN | 0.01
G001430024670 | COMPUTADORA MARCA OLIVETTI SERIE (CPU) 1252327 | 0.01
G001430024930 | IMPRESORA MARCA HP LASERJET 4250 SERIE CNGXB59769 | 0.01
G001430024940 | S/4CZ1470P8L PC EMPRESARIAL PORTATIL MARCA HP | 0.01
G001430024950 | S/4CZ147111M PC EMPRESARIAL PORTATIL MARCA HP | 0.01
G001430024960 | S/4CZ1471142 PC EMPRESARIAL PORTATIL MARCA HP | 0.01
G001430024970 | S/4CZ1470ZDS PC EMPRESARIAL PORTATIL MARCA HP | 0.01
G001430024980 | S/4CZ1470Z64 PC PORTATIL EMPRESARIAL ADMVA | 0.01
G001430024990 | S/4CZ147113K PC PORTATIL EMPRESARIAL ADMVA | 0.01
G001430025000 | S/4CZ147115G PC PORTATIL EMPRESARIAL ADMVA | 0.01
G001430025010 | P.C. EMPRESARIAL PORTÁTIL S/4CZ147114B | 0.01
G001430025020 | NB MDT, MCA COMPAQ MOD. ARMADA INTEL (CUARO FRIO) | 0.01
G001430025030 | ACCES POINT, MCA.INTERMEC, MOD.WA21 | 0.01
G001430025040 | ACCES POINT, MCA.INTERMEC, MOD.WA21 | 0.01
G001430025050 | TERMINAL CON CABLE P/BATERIA,MCA.INTERMEC,MOD.PF41 | 0.01
G001430025060 | TERMINAL CON CABLE P/BATERIA,MCA.INTERMEC,MOD.PF41 | 0.01
G001430025070 | TERMINAL CON CABLE P/BATERIA,MCA.INTERMEC,MOD.PF41 | 0.01
G001430025080 | TERMINAL CON CABLE P/BATERIA,MCA.INTERMEC,MOD.PF41 | 0.01
G001430025090 | LAN SWITCH M-3300 DE 24 PUERTOS M-3COM | 0.01
G001430025100 | LAN SWITCH M-3300 24 PUERTOS M-3 COM | 0.01
G001430025110 | TERMINAL PORTATIL CODIGO DE BARRAS | 0.01
G001430025170 | PC ADM H.P. COMPAQ dc 5800 | 0.01
G001430025230 | PC EMPRESARIAL Y MONITOR MODELO : MTM2448-MB6 | 0.01
G001430025250 | PC EMPRESARIAL PORTATIL MARCA: HP | 0.01
G001430025260 | PC EMPRESARIAL PORTATIL MARCA: HP | 0.01
G001430025280 | NB TEC MARCA H.P. MODELO COMPAQ 6535B | 0.01
G001430025350 | NB OPER REGULADOR POTENCIA MARCA DELL PORTATIL | 0.01
G001430025380 | COMPUTADORA MOVIL HAND HELD SYMBOL PDT 8100 | 0.01
G001430025400 | NB TEC MARCA DELL MOD PP01X REGULADOR POTENCIA | 0.01
G001430025460 | VIDEOPROYECTOR EPSON POWERLITE EMP | 1349.95
G001430025590 | PC TEC HP COMPAQ D330D PENTIUM 4 NEGRO/PLATA | 0.01
G001430025610 | PC ADM MARCA HP D330d | 0.01
G001430025660 | PC TEC HP COMPAQ DC 5000 NEGRO C/PLATA PENT 4 | 0.01
G001430025670 | NB ADM MARCA TOSHIBA INTEL PENTIUM 4 A 2.8 GHz | 0.01
G001430025690 | PC ADM MARCA DELL OPTIPLEX GX520 | 0.01
G001430025750 | NB ADM MARCA DELL CENTRINO | 0.01
G001430025770 | NB TEC DELL, LATITUDE D810, CENTRINO, GRIS | 0.01
G001430025780 | PC ADM HP COMPAQ DC7600 PENTIUM 4 NEGRO/GRIS | 0.01
G001430025820 | PC ADM IBM THINKCENTRE LENOVO | 0.01
G001430025860 | NB ADM MARCA | 0.01
G001430025870 | PC TEC COMPAQ PRESARIO SR5220LA | 0.01
G001430025890 | PC ADM COMPAQ PRESARIO SR5220LA | 0.01
G001430025900 | PC ADM COMPAQ PRESARIO SR5220LA | 0.01
G001430025910 | PC TEC COMPAQ PRESARIO SR5220LA 1GB RAM, 400GB | 0.01
G001430025930 | PC TEC COMPAQ PRESARIO SR5220LA | 0.01
G001430025940 | UPS MARCA MGE EXB 7 RT COLOR NEGRO | 0.01
G001430025970 | NB TEC MARCA HP COMPAQ 6735b SITIC | 0.01
G001430026000 | NB TEC MARCA HP COMPAQ 6735b | 0.01
G001430026070 | NB LENOVOTHINK-PAD-X220-4291 | 0.01
G001430026090 | NB ADM MARCA HP Probook | 0.01
G001430026110 | NB ADM MARCA HP Probook | 0.01
G001430026130 | PC ADM MARCA LENOVO THINKCENTRE M77 | 0.01
G001430026150 | PC TEC MARCA LENOVO THINKCENTRE M77 | 0.01
G001430026160 | UPS MARCA EATON EXRT7 POWER MODULO N/P 86076 | 0.01
G001430026180 | LAP-TOP MARCA LENOVO, MODELO THINKPAD L512 TIPO II | 0.01
G001430026190 | LAP-TOP MARCA LENOVO, MODELO THINKPAD L512 TIPO II | 0.01
G001430026200 | LAP-TOP MARCA LENOVO, MODELO THINKPAD L512 TIPO II | 0.01
G001430026240 | ACTECK 500 | 0.01
G001430026250 | PC ACER EL1352-IIM ATH II | 0.01
G001430026320 | HP COMPAQ 100 DESKTOP PC SERIES | 0.01
G001430026330 | LENOVO-ALL IN ONE (TYP) | 0.01
G001430026340 | HP PRO 1005 ALL IN ONE PC (ADM) | 0.01
G001430026350 | PC HP PAVILION 23 | 0.01
G001430026380 | PC HP PAVILION 23 | 0.01
G001430026390 | PC MCA. HEWLETT PACKARD MOD. ALL-IN-ONE 24-g200la | 0.01
G001430026400 | PC MACHINES EL1352-11M | 0.01
G001430026420 | PC TEC HP COMPAQ PENTIUM 4 A2 | 0.01
G001430026460 | LENOVO-ALL IN ONE (COMPRAS) | 0.01
G001430026480 | PC HP PAVILION 23 | 0.01
G001430026490 | ACTECK 500 | 0.01
G001430026500 | HP ALL IN ONE | 0.01
G001430026510 | HP NOTEBOOK (LAPTOP) MOD. PROBOOK 640 | 0.01
G001430026520 | PC HP PAVILION 23 | 0.01
G001430026530 | PC HP PAVILION 23 | 0.01
G001430026540 | PC ADM HP COMPAQ dc 5000 | 0.01
G001430026600 | LAN SWITCH DE 48 PUERTOS CATALYST 4506 | 0.01
G001430026610 | PC ADM MCA HP PENTIUM IV GABINETE DESKTOP MONITOR | 0.01
G001430026620 | PC ADM MCA HP PENTIUM IV GABINETE DESKTOP | 0.01
G001430026640 | PC ADM MCA HP PENTIUM IV | 0.01
G001430026650 | PC ADM MCA HP PENTIUM IV | 0.01
G001430026660 | PC ADM MCA HP PENTIUM IV GABINETE DESKTOP | 0.01
G001430026670 | PC ADM MCA HP PENTIUM IV | 0.01
G001430026680 | IMP OPER COD BAR INTERMEC | 0.01
G001430026700 | PC HP PRO 1005 AiO NO. SERIE 5CM10502CW | 0.01
G001430026710 | MONITOR ADM MCA HP COMPAQ MOD.MXJ60109DS | 0.02
G001430026720 | PC ADM MCA HP COMPAQ | 0.01
G001430026730 | PC ADM MCA HP COMPAQ MONITOR MOD. L1706(PX849AA) | 0.01
G001430026740 | MONITOR MOD. L1706(PX849AA) | 0.02
G001430026770 | PC TEC DELL GX520SFF | 0.01
G001430026780 | HP COMPAQ MODELO D530 SFF (AREA COMUN) | 0.01
G001430026790 | PC HP PRO 1005 AiO | 0.01
G001430026800 | THINKCENTRE LENOVO MONITOR DELL (ACTIVO FIJO) | 0.01
G001430026810 | CPU ACTACK 500 24 S-ATA | 0.01
G001430026820 | PC ADM DELL GX520SFF | 0.01
G001430026840 | PC ADM DELL GX520SFF | 0.01
G001430026860 | HP PRO 1005 AiO PC | 0.01
G001430026880 | PC TEC MCA COMPAQ PENTIUN II A 733 MHZ.128 MB DISC | 0.01
G001430026930 | PC TEC MCA HEWLETT PACKARD MOD. S-MXJ60109DV | 0.01
G001430026960 | PC ALL IN ONE MOD. 24 - G200LA | 0.01
G001430026980 | NB ADMON MARCA HP NX5000 | 0.01
G001430026990 | TERMINAL PORTATIL MCA INTERMEC MOD 730 HAND HELD | 0.01
G001430027000 | TERMINAL PORTATIL MCA SYMBOL MOD MC9060 HAND HELD | 0.01
G001430027010 | TERMINAL PORTATIL MCA SYMBOL MOD MC9060 HAND HELD | 0.01
G001430027020 | TERMINAL PORTATIL MCA SYMBOL MOD MC9060 HAND HELD | 0.01
G001430027030 | TERMINAL PORTATIL MCA SYMBOL MOD MC9060 HAND HELD | 0.01
G001430027040 | TERMINAL PORTATIL MCA SYMBOL MOD MC9060 HAND HELD | 0.01
G001430027050 | TERMINAL PORTATIL MCA SYMBOL MOD MC9060 HAND HELD | 0.01
G001430027090 | PC ADM LENOVO THINKCENTRE MOD MT M 1996 RW9 | 0.01
G001430027110 | HP LAPTOP | 0.01
G001430027120 | PC TEC IBM LENOVO 9384 | 0.01
G001430027130 | PC HP PAVILION ALL IN ONE | 0.01
G001430027150 | HP PAVILION 23 | 0.01
G001430027160 | PC HP PAVILION 23 ALL IN ONE | 0.01
G001430027170 | PC COMPAC 100PC MOD. 100-002XL (TEC. CIVIL) | 0.01
G001430027220 | PC HP500 B MT MXL14608FP | 0.01
G001430027230 | SIST. FUERZA ININTERRUMPIDA MCA.TRIPP LITE | 0.01
G001430027240 | EQUIPO DE COMPUTO HP PAVILON P6 SERIES | 0.01
G001430027250 | IMPRESORA MCA. HP LASSER JET 4000N | 0.01
G001430027260 | HP COMPAQ dc 7900SMOLL FROM FACTOR | 0.01
G001430027270 | PC ACTECK | 0.01
G001430027280 | COMPUTADORA DE ESCRITORIO ADMINISTRATIVA MARCA HP | 0.01
G001430027310 | ACTECK 500 24 PINES S-ATA | 0.01
G001430027320 | PC ADM IBM LENOVO 9384 | 0.01
G001430027370 | PC HP PRO 1005 AiO PC | 0.01
G001430027420 | NB ADM MARCA TOSHIBA SATELLITE L35-SP2011 | 0.01
G001430027430 | COMP/MONITOR/TECLADO MCA. H.P. COMPAQ dc 5850 SIMO | 0.01
G001430027450 | KIOSCO DIGITAL SISPHAVAM AREA TECNICA | 0.01
G001430027460 | PC ADM MCA. H. P. COMPAC DC5850 | 0.01
G001430027470 | KIOSCO DIGITAL SISPHAVAM AREA TECNICA | 0.01
G001430027490 | PANTALLA PLASMA SISPHAVAM MARCA:SAMSUN | 0.01
G001430027500 | PC ADM MARCA. H.P. COMPAQ dc 5850 | 0.01
G001430027530 | NB ADMON MARCA HP NODELO COMPAQ 6535B | 0.01
G001430027550 | PC ADM HP COMPAQ dc5850 (SECRETARIA) | 0.01
G001430027560 | PC LENOVO MODELO THINKCENTREM77 OFICINISTA | 0.01
G001430027590 | PC ADM HP NOTEBOOK LAPTOP | 0.01
G001430027600 | NB HP PROBOOK 6560B | 0.01
G001430027640 | PC ADMON MARCA LENOVO THINKCENTRE | 0.01
G001430027650 | PC TEC HP COMPAQ DC5850 | 0.01
G001430027690 | PC TEC HP COMPAQ dc5850 | 0.01
G001430027750 | PC ADM HP COMPAQ dc5850 | 0.01
G001430027770 | PC ADM THINKCENTRE dc5850 | 0.01
G001430027790 | NB ADM COMPAQ 6535b OPERACION | 0.01
G001430027810 | NB ADMON MARCA HP MODELO NX9010 | 0.01
G001430028030 | PC HP PAVILLION 6 GB, DD 1TB DVDSM WIN8, 20" AIO | 0.01
G001430028050 | PC HP PAVILLION 6 GB, DD 1TB DVDSM WIN8, 20" AIO | 0.01
G001430028110 | PC ADM COMPAQ PRESARIO SG3309LA | 0.01
G001430028130 | PC HP PRO 1005 AiO PC (OFICINISTA) | 0.01
G001430028300 | NB TEC HP REGISTRADOR DE EVENTOS PAVILLION DV2000 | 0.01
G001430028440 | NB TEC ESTACION DE TRABAJO Mca.DELL Mod.OPTIPLEX7 | 0.01
G001430028480 | HP COMPAQ CQ45-d00LA | 0.01
G001430028490 | HEWLETT PACKAR (LAPTOP) MOD. HP PROBOOK 640 | 0.01
G001430028500 | HP PRO BOOK 640G | 0.01
G001430028520 | NB ProBook 6560b (Laptop) | 0.01
G001430028530 | HP PAVILION DV6 NB OPER SIMAG COMPAQ | 0.01
G001430028540 | NB OPER SIMAG HP COMPAQ TC4200 | 0.01
G001430028570 | HP PRO 100S AIO PC | 0.01
G001430028580 | NB HP COMPAC MOD. TPN-L106 | 0.01
G001430028590 | HP PRO 100S AIO PC (SECRETARIA) | 0.01
G001430028600 | HP ProBook 640 G1 | 0.01
G001430028610 | HP MINI LAP TOP | 0.01
G001430028620 | HP ProBook 640 G1 | 0.01
G001430028630 | HP ZBook 14 G2 LAP | 0.01
G001430028640 | NB OPER SIMAG HP COMPAQ TC4200 | 0.01
G001430028660 | NB OPER SIMAG HP COMPAQ TC4200 | 0.01
G001430028670 | NB OPER SIMAG HP PROBOOK 645 G1 | 0.01
G001430028680 | HP ZBooK LAPTOP | 0.01
G001430028720 | HP PROBOOK 640G | 0.01
G001430028820 | Lenovo Mo. MPNXS5A19003 (OFICINISTA) | 0.01
G001430029000 | TERMINAL PORTATIL MCA SYMBOL MOD MC9090 HAND HELD | 0.01
G001430029010 | TERMINAL PORTATIL MCA SYMBOL MOD MC9060 HAND HELD | 0.01
G001430029120 | PC SISPHAVAM PROC. PENTIUM DUAL CORE E5300 MOD KG2 | 0.01
G001430029130 | PC SISPHAVAM PROC. PENTIUM DUAL CORE E5300 MOD KG1 | 0.01
G001430029140 | PC SISPHAVAM PROC. PENTIUM DUAL CORE E5300 MOD KG1 | 0.01
G001430029160 | PC ADM MCA LENOVO MOD M SERIES | 0.01
G001430029170 | PC ADM MCA LENOVO MOD M SERIES | 0.01
G001430029180 | PC DES MCA LENOVO MOD THINKSTATION E30 | 0.01
G001430029190 | LAPTOP MCA HP MOD PROBOOK 6360b | 0.01
G001430029200 | LAPTOP MCA HP MOD PROBOOK 6560 | 0.01
G001430029210 | LAPTOP MCA HP MOD PROBOOK 6560 | 0.01
G001430029220 | LAPTOP MCA HP MOD PROBOOK 6560 | 0.01
G001430029230 | PC ADM. MCA. LENOVO MOD.THINK CENTRE M77 M.LT1952 | 0.01
G001430029240 | PC ADM. MCA. LENOVO MOD.THINK CENTRE M77 M.LT1952 | 0.01
G001430029250 | PC ADM. MCA. LENOVO MOD.THINK CENTRE M77 M.LT1952 | 0.01
G001430029260 | PC ADM. MCA. LENOVO MOD.THINK CENTRE M77 M.LT1952 | 0.01
G001430029270 | PC ADM. MCA. LENOVO MOD.THINK CENTRE M77 M.LT1952 | 0.01
G001430029280 | PC ADM. MCA. LENOVO MOD.THINK CENTRE M77 M.LT1952 | 0.01
G001430029290 | PC ADM. MCA. LENOVO MOD.THINK CENTRE M77 M.LT1952 | 0.01
G001430029300 | NB. ADM. MARCA H.P. MOD. PROBOOK 6560b | 0.01
G001430029310 | NB. ADM. MARCA H.P. MOD. PROBOOK 6560b | 0.01
G001430029320 | NB. ADM. MARCA H.P. MOD. PROBOOK 6560b | 0.01
G001430029340 | PC ADM. MCA. LENOVO MOD.THINK CENTRE M77 M.LT1952 | 0.01
G001430029360 | PC ADM. MCA. LENOVO MOD.THINK CENTRE M77 M.LT1952 | 0.01
G001430029370 | PC ADM. MCA. LENOVO MOD.THINK CENTRE M77 M.LT1952 | 0.01
G001430029380 | PC ADM. MCA. LENOVO MOD.THINK CENTRE M77 M.LT1952 | 0.01
G001430029390 | PC ADM. MCA. LENOVO MOD.THINK CENTRE M77 M.LT1952 | 0.01
G001430029400 | PC ADM. MCA. LENOVO MOD. THINKCENTRE M77 | 0.01
G001430029410 | PC TEC HP NOTEBOOK (LAPTOP) MOD. PROBOOK 6560b | 0.01
G001430029440 | HP ProBook Notebook PCs | 0.01
G001430029460 | PC TEC HP NOTEBOOK (LAPTOP) MOD. PROBOOK 6560b | 0.01
G001430029470 | PC TEC HP NOTEBOOK (LAPTOP) MOD. PROBOOK 640G1 | 0.01
G001430029480 | HEWLETT PACKAR (LAPTOP) MOD. HP PROBOOK 640 | 0.01
G001430029490 | PC TEC HP NOTEBOOK (LAPTOP) MOD. PROBOOK 6560b CYC | 0.01
G001430029500 | PC TEC HP NOTEBOOK (LAPTOP) MOD. PROBOOK 6560b | 0.01
G001430029510 | DELL INC. NOTEBOOK (LAPTOP) ACCION 5 | 0.01
G001430029520 | PC ADM HP NOTEBOOK (LAPTOP) MOD. PROBOOK 6560b | 0.01
G001430029530 | PC ADM LENOVO THINKCENTRE MP-M-1996-RW9 (SEC PYD) | 0.01
G001430029540 | PC TEC LENOVO THINKCENTRE MP-M-1996-RW9 | 0.01
G001430029560 | PC ADM LENOVO THINKCENTRE MP-M-1996-RW9 | 0.01
G001430029570 | PC ADM LENOVO THINKCENTRE MP-M-1996-RW9 | 0.01
G001430029580 | LENOVO MACHIMES ALL IN ONE | 0.01
G001430029590 | PC TEC LENOVO THINKCENTRE MP-M-1996-RW9 | 0.01
G001430029600 | PC ADM LENOVO THINKCENTRE MP-M-1996-RW9 | 0.01
G001430029610 | PC TEC LENOVO THINKCENTRE MP-M-1996-RW9 | 0.01
G001430029620 | PC ADM LENOVO THINKCENTRE MT-M-1996-RW9 | 0.01
G001430029630 | PC ADM LENOVO THINKCENTRE MP-M-1996-RW9 | 0.01
G001430029640 | PC TEC LENOVO THINKCENTRE MP-M-1996-RW9 | 0.01
G001430029650 | PC TEC LENOVO THINKCENTRE MP-M-1996-RW9 | 0.01
G001430029660 | PC TEC LENOVO THINKCENTRE MP-M-1996-RW9 | 0.01
G001430029670 | PC ADM HP Compaq 6200 Pro SFF | 0.01
G001430029680 | PC ADM HP Compaq 6200 Pro SFF | 0.01
G001430029690 | PC ADM HP Compaq 6200 Pro SFF | 0.01
G001430029700 | PC ADM HP Compaq 6200 Pro SFF | 0.01
G001430029710 | PC ADM HP Compaq 6200 Pro SFF | 0.01
G001430029720 | PC MACHINES EL1352-11M (PROYECTO 298) | 0.01
G001430029730 | HP VECTRA VECTRA VL800 DT (SIMO, OFNA. JEFE) | 0.01
G001430029740 | PC ADM LENOVO THINKCENTRE MP-M-1996-RW9 | 0.01
G001430029750 | UNIDAD PORTATIL DE CONFIGURACION Y SINTONIZACION | 0.01
G001430029800 | PC ADM HP ESCRITORIO | 0.01
G001430029820 | SISTEMA C/ACC.P/IMPRESION ETIQUET.CODIGO DE BARRAS | 30295.1
G001430029850 | PC SISPHAVAM PROC. PENTIUM DUAL CORE E5300 MOD KG2 | 0.01
G001430029860 | PC SISPHAVAM PROC. PENTIUM DUAL CORE E5300 MOD KG2 | 0.01
G001430030130 | MONITOR 17 PENTIUM MCA HP | 0.02
G001430030150 | MONITOR MCA LENOVO THINKVISION | 0.02
G001430030190 | PC TEC IBM LENOVO 9384 | 0.01
G001430030220 | COMPUTADORA ESCRITORIO MARCA LENOVO MODELO:9384-A4 | 0.01
G001430030230 | PC TECNICO MARCA IBM LENOVO MODELO:9384-A4 | 0.01
G001430030290 | PC ADM HP COMPAQ dc5850 | 0.01
G001430030310 | LENOVO ALL IN ONE | 0.01
G001430030320 | PC ADMON MARCA LENOVO THINKCENTRE | 0.01
G001430030330 | PC TEC HP COMPAQ dc5850 | 0.01
G001430030440 | ESTACIÒN DE TRABAJO INTEL | 18220.76
G001430030460 | COMPUTADORA LENOVO THINKCENTRE M75S-1 MJ0DJP42 | 10467.49
G001430030470 | COMPUTADORA LENOVO THINKCENTRE M75S-1 MJ0DJT1A | 10467.49
G001430030480 | COMPUTADORA LENOVO THINKCENTRE M75S-1 MJ0DJNN0 | 10467.49
G001430030490 | COMPUTADORA LENOVO THINKCENTRE M75S-1 MJ0DJP3W | 10467.49
G001430030500 | COMPUTADORA LENOVO THINKCENTRE M75S-1 MJ0DJP4W | 10467.49
G001430030510 | COMPUTADORA LENOVO THINKCENTRE M75S-1 MJ0DJT33 | 10467.49
G001430030520 | COMPUTADORA LENOVO THINKCENTRE M75S-1 MJ0DJT0S | 10467.49
G001430030530 | COMPUTADORA LENOVO THINKCENTRE M75S-1 MJ0DL60J | 10467.49
G001430030540 | COMPUTADORA LENOVO THINKCENTRE M75S-1 MJ0DJT1Q | 10467.49
G001430030550 | COMPUTADORA LENOVO THINKCENTRE M75S-1 MJ0DJP5C | 10467.49
G001430030560 | COMPUTADORA LENOVO THINKCENTRE M75S-1 MJ0DJT2G | 10467.49
G001430030570 | COMPUTADORA LENOVO THINKCENTRE M75S-1 MJ0DJP4S | 10467.49
G001430030580 | PC ADM MARCA LENOVO THINKCENTRE MODELO M75S-1 | 10467.49
G001430030590 | PC ADM MARCA LENOVO THINKCENTRE MODELO M75S-1 | 10467.49
G001430030600 | CPU LENOVO THINKCENTRE M755-1 | 10467.49
G001430030610 | CPU LENOVO THINKCENTRE M755-1 | 10467.49
G001430030620 | CPU LENOVO THINKCENTRE M755-1 | 10467.49
G001430030630 | CPU LENOVO THINKCENTRE M755-1 | 10467.49
G001430030640 | CPU LENOVO THINKCENTRE M755-1 | 10467.49
G001430030660 | CPU LENOVO THINKCENTRE M755-1 | 10467.49
G001430030670 | CPU LENOVO THINKCENTRE M755-1 | 10467.49
G001430030680 | CPU LENOVO THINKCENTRE M755-1 | 10467.49
G001430030690 | CPU LENOVO THINKCENTRE M755-1 | 10467.49
G001430030700 | CPU LENOVO THINKCENTRE M755-1 | 10467.49
G001430030710 | CPU LENOVO THINKCENTRE M755-1 | 10467.49
G001430030720 | CPU LENOVO THINKCENTRE M755-1 | 10467.49
G001430030730 | CPU LENOVO THINKCENTRE M755-1 | 10467.49
G001430030740 | CPU LENOVO THINKCENTRE M755-1 | 10467.49
G001430030750 | CPU LENOVO THINKCENTRE M755-1 | 10467.49
G001430030760 | CPU LENOVO THINKCENTRE M755-1 | 10467.49
G001430030770 | CPU LENOVO THINKCENTRE M755-1 (TEC. AMBIENTAL) | 10467.49
G001430030780 | CPU LENOVO THINKCENTRE M755-1 | 10467.49
G001430030790 | CPU LENOVO THINKCENTRE M755-1 | 10467.49
G001430030800 | CPU LENOVO THINKCENTRE M755-1 (TEC PY D) | 10467.49
G001430030810 | CPU LENOVO THINKCENTRE M755-1 | 10467.49
G001430030820 | CPU LENOVO THINKCENTRE M755-1 | 10467.49
G001430030830 | CPU LENOVO THINKCENTRE M755-1 | 10467.49
G001430030840 | CPU LENOVO THINKCENTRE M755-1 | 10467.49
G001430030850 | CPU LENOVO THINKCENTRE M755-1 | 10467.49
G001430030860 | CPU LENOVO THINKCENTRE M755-1 | 10467.49
G001430030870 | CPU LENOVO THINKCENTRE M755-1 | 10467.49
G001430030880 | CPU LENOVO THINKCENTRE M755-1 | 10467.49
G001430030890 | CPU LENOVO THINKCENTRE M755-1 | 10467.49
G001430030900 | CPU LENOVO THINKCENTRE M755-1 | 10467.49
G001430030910 | CPU LENOVO THINKCENTRE M755-1 | 10467.49
G001430030920 | CPU LENOVO THINKCENTRE M755-1 | 10467.49
G001430030930 | CPU LENOVO THINKCENTRE M755-1 | 10467.49
G001430030940 | CPU LENOVO THINKCENTRE M755-1 | 10467.49
G001430030950 | CPU LENOVO THINKCENTRE M755-1 | 10467.49
G001430030960 | CPU LENOVO THINKCENTRE M755-1 | 10467.49
G001430030970 | CPU LENOVO THINKCENTRE M755-1 | 10467.49
G001430030980 | CPU LENOVO THINKCENTRE M755-1 | 10467.49
G001430030990 | CPU LENOVO THINKCENTRE M755-1 | 10467.49
G001430031000 | CPU LENOVO THINKCENTRE M755-1 | 10467.49
G001430031010 | CPU LENOVO THINKCENTRE M755-1 | 10467.49
G001430031020 | CPU LENOVO THINKCENTRE M755-1 | 10467.49
G001430031030 | CPU LENOVO THINKCENTRE M755-1 | 10467.49
G001430031040 | CPU LENOVO THINKCENTRE M755-1 | 10467.49
G001430031050 | CPU LENOVO THINKCENTRE M755-1 | 10467.49
G001430031060 | CPU LENOVO THINKCENTRE M755-1 | 10467.49
G001430031070 | COMPUTADORA LENOVO THINKCENTRE M75S-1 | 10467.49
G001430031080 | COMPUTADORA LENOVO THINKCENTRE M75S-1 | 10467.49
G001430031090 | COMPUTADORA LENOVO THINKCENTRE M75S-1 | 10467.49
G001430031100 | COMPUTADORA LENOVO THINKCENTRE M75S-1 | 10467.49
G001430031110 | COMPUTADORA LENOVO THINKCENTRE M75S-1 | 10467.49
G001430031120 | COMPUTADORA LENOVO THINKCENTRE M75S-1 | 10467.49
G001430031130 | COMPUTADORA LENOVO THINKCENTRE M75S-1 | 10467.49
G001430031140 | COMPUTADORA LENOVO THINKCENTRE M75S-1 | 10467.49
G001430031150 | COMPUTADORA LENOVO THINKCENTRE M75S-1 | 10467.49
G001430031160 | COMPUTADORA LENOVO THINKCENTRE M75S-1 | 10467.49
G001430031170 | COMPUTADORA LENOVO THINKCENTRE M75S-1 | 10467.49
G001430031180 | COMPUTADORA LENOVO THINKCENTRE M75S-1 | 10467.49
G001430031190 | COMPUTADORA LENOVO THINKCENTRE M75S-1 | 10467.49
G001430031200 | COMPUTADORA LENOVO THINKCENTRE M75S-1 | 10467.49
G001430031210 | COMPUTADORA LENOVO THINKCENTRE M75S-1 | 10467.49
G001430031220 | COMPUTADORA LENOVO THINKCENTRE M75S-1 | 10467.49
G001430031230 | COMPUTADORA LENOVO THINKCENTRE M75S-1 | 10467.49
G001430031240 | COMPUTADORA ESCRITORIO LENOVO THINKCENTRE M75S-1 | 10467.49
G001430031250 | COMPUTADORA ESCRITORIO LENOVO THINKCENTRE M75S-1 | 10467.49
G001430031260 | COMPUTADORA ESCRITORIO LENOVO THINKCENTRE M75S-1 | 10467.49
G001430031270 | COMPUTADORA ESCRITORIO LENOVO THINKCENTRE M75S-1 | 10467.49
G001430031280 | COMPUTADORA ESCRITORIO LENOVO THINKCENTRE M75S-1 | 10467.49
G001430031290 | COMPUTADORA ESCRITORIO LENOVO THINKCENTRE M75S-1 | 10467.49
G001430031300 | COMPUTADORA ESCRITORIO LENOVO THINKCENTRE M75S-1 | 10467.49
G001430031310 | COMPUTADORA ESCRITORIO LENOVO THINKCENTRE M75S-1 | 10467.49
G001430031320 | PC ADM LENOVO THINKCENTRE M75S-1 | 10467.49
G001430031330 | COMPUTADORA ESCRITORIO LENOVO THINKCENTRE M75S-1 | 10467.49
G001430031340 | PC ADM LENOVO THINKCENTRE M75S-1 | 10467.49
G001430031350 | PC ADM LENOVO THINKCENTRE M75S-1 | 10467.49
G001430031360 | COMPUTADORA ESCRITORIO LENOVO THINKCENTRE M75S-1 | 10467.49
G001430031370 | COMPUTADORA ESCRITORIO LENOVO THINKCENTRE M75S-1 | 10467.49
G001430031380 | PC ADM LENOVO THINKCENTRE M75S-1 | 10467.49
G001430031390 | PC ADM LENOVO THINKCENTRE M75S-1 | 10467.49
G001430031400 | COMPUTADORA ESCRITORIO LENOVO THINKCENTRE M75S-1 | 10467.49
G001430031410 | PC ADM LENOVO THINKCENTRE M75S-1 | 10467.49
G001430031420 | COMPUTADORA ESCRITORIO LENOVO THINKCENTRE M75S-1 | 10467.49
G001430031430 | PC ADM LENOVO THINKCENTRE M75S-1 | 10467.49
G001430031440 | PC ADM LENOVO THINKCENTRE M75S-1 | 10467.49
G001430031450 | COMPUTADORA ESCRITORIO LENOVO THINKCENTRE M75S-1 | 10467.49
G001430031460 | PC ADM LENOVO THINKCENTRE M75S-1 | 10467.49
G001430031470 | COMPUTADORA ESCRITORIO LENOVO THINKCENTRE M75S-1 | 10467.49
G001430031480 | PC ADM LENOVO THINKCENTRE M75S-1 | 10467.49
G001430031490 | PC ADM LENOVO THINKCENTRE M75S-1 | 10467.49
G001430031500 | COMPUTADORA ESCRITORIO LENOVO THINKCENTRE M75S-1 | 10467.49
G001430031510 | PC ADM LENOVO THINKCENTRE M75S-1 | 10467.49
G001430031520 | PC ADM LENOVO THINKCENTRE M75S-1 | 10467.49
G001430031530 | COMPUTADORA ESCRITORIO LENOVO THINKCENTRE M75S-1 | 10467.49
G001430031540 | COMPUTADORA ESCRITORIO LENOVO THINKCENTRE M75S-1 | 10467.49
G001430031550 | PC ADM LENOVO THINKCENTRE M75S-1 | 10467.49
G001430031560 | PC ADM LENOVO THINKCENTRE M75S-1 | 10467.49
G001430031570 | PC ADM LENOVO THINKCENTRE M75S-1(MSM) | 10467.49
G001430031580 | COMPUTADORA ESCRITORIO LENOVO THINKCENTRE M75S-1 | 10467.49
G001430031590 | PC ADM LENOVO THINKCENTRE M75S-1 | 10467.49
G001430031600 | PC ADM LENOVO THINKCENTRE M75S-1 | 10467.49
G001430031610 | COMPUTADORA ESCRITORIO LENOVO THINKCENTRE M75S-1 | 10467.49
G001430031620 | PC ADM LENOVO THINKCENTRE M75S-1 | 10467.49
G001430031630 | PC ADM LENOVO THINKCENTRE M75S-1 | 10467.49
G001430031640 | PC ADM LENOVO THINKCENTRE M75S-1 | 10467.49
G001430031650 | COMPUTADORA ESCRITORIO LENOVO THINKCENTRE M75S-1 | 10467.49
G001430031660 | PC ADM LENOVO THINKCENTRE M75S-1 | 10467.49
G001430031670 | PC ADM LENOVO THINKCENTRE M75S-1 | 10467.49
G001430031680 | COMPUTADORA ESCRITORIO LENOVO THINKCENTRE M75S-1 | 10467.49
G001430031690 | PC ADM LENOVO THINKCENTRE M75S-1 | 10467.49
G001430031700 | COMPUTADORA ESCRITORIO LENOVO THINKCENTRE M75S-1 | 10467.49
G001430031710 | PC ADM LENOVO THINKCENTRE M75S-1 | 10467.49
G001430031720 | COMPUTADORA ESCRITORIO LENOVO THINKCENTRE M75S-1 | 10467.49
G001430031730 | COMPUTADORA ESCRITORIO LENOVO THINKCENTRE M75S-1 | 10467.49
G001430031740 | PC ADM LENOVO THINKCENTRE M75S-1 | 10467.49
G001430031750 | PC ADM LENOVO THINKCENTRE M75S-1 | 10467.49
G001430031760 | PC ADM LENOVO THINKCENTRE M75S-1 | 10467.49
G001430031770 | PC ADM LENOVO THINKCENTRE M75S-1 | 10467.49
G001430031780 | PC ADM LENOVO THINKCENTRE M75S-1 | 10467.49
G001430031790 | PC ADM LENOVO THINKCENTRE M75S-1 | 10467.49
G001430031800 | PC ADM LENOVO THINKCENTRE M75S-1 | 10467.49
G001430031810 | PC ADM LENOVO THINKCENTRE M75S-1 | 10467.49
G001430031820 | PC ADM LENOVO THINKCENTRE M75S-1 | 10467.49
G001430031830 | PC ADM LENOVO THINKCENTRE M75S-1 | 10467.49
G001430031840 | PC ADM LENOVO THINKCENTRE M75S-1 | 10467.49
G001430031850 | PC ADM LENOVO THINKCENTRE M75S-1 | 10467.49
G001430031860 | PC ADM LENOVO THINKCENTRE M75S-1 | 10467.49
G001430031870 | PC ADM LENOVO THINKCENTRE M75S-1 | 10467.49
G001430031880 | PC ADM LENOVO THINKCENTRE M75S-1 | 10467.49
G001430031890 | PC ADM LENOVO THINKCENTRE M75S-1 | 10467.49
G001430031900 | PC ADM LENOVO THINKCENTRE M75S-1 | 10467.49
G001430031910 | PC ADM LENOVO THINKCENTRE M75S-1 | 10467.49
G001430031920 | PC ADM LENOVO THINKCENTRE M75S-1 | 10467.49
G001430031930 | PC ADM LENOVO THINKCENTRE M75S-1 | 10467.49
G001430031940 | PC ADM LENOVO THINKCENTRE M75S-1 | 10467.49
G001430031950 | PC ADM LENOVO THINKCENTRE M75S-1 | 10467.49
G001430031960 | PC ADM LENOVO THINKCENTRE M75S-1 | 10467.49
G001430031970 | PC ADM LENOVO THINKCENTRE M75S-1 | 10467.49
G001430031980 | PC ADM LENOVO THINKCENTRE M75S-1 | 10467.49
G001430031990 | PC ADM LENOVO THINKCENTRE M75S-1 | 10467.49
G001430032000 | PC ADM LENOVO THINKCENTRE M75S-1 | 10467.49
G001430032010 | PC ADM LENOVO THINKCENTRE M75S-1 | 10467.49
G001430032020 | PC ADM LENOVO THINKCENTRE M75S-1 | 10467.49
G001430032030 | PC ADM LENOVO THINKCENTRE M75S-1 | 10467.49
G001430032040 | PC ADM LENOVO THINKCENTRE M75S-1 | 10467.49
G001430032050 | PC ADM LENOVO THINKCENTRE M75S-1 | 10467.49
G001430032060 | PC ADM LENOVO THINKCENTRE M75S-1 | 10467.49
G001430032070 | PC ADM LENOVO THINKCENTRE M75S-1 | 10467.49
G001430032080 | PC ADM LENOVO THINKCENTRE M75S-1 | 10467.49
G001430032090 | PC ADM LENOVO THINKCENTRE M75S-1 | 10467.49
G001430032100 | PC ADM LENOVO THINKCENTRE M75S-1 | 10467.49
G001430032110 | PC ADM LENOVO THINKCENTRE M75S-1 | 10467.49
G001430032120 | PC ADM LENOVO THINKCENTRE M75S-1 | 10467.49
G001430032130 | PC ADM LENOVO THINKCENTRE M75S-1 | 10467.49
G001430032140 | PC ADM LENOVO THINKCENTRE M75S-1 | 10467.49
G001430032150 | PC ADM LENOVO THINKCENTRE M75S-1 | 10467.49
G001430032160 | PC ADM LENOVO THINKCENTRE M75S-1 | 10467.49
G001430032170 | PC ADM LENOVO THINKCENTRE M75S-1 | 10467.49
G001430032180 | PC ADM LENOVO THINKCENTRE M75S-1 | 10467.49
G001430032190 | PC ADM LENOVO THINKCENTRE M75S-1 | 10467.49
G001430032200 | PC ADM LENOVO THINKCENTRE M75S-1 | 10467.49
G001430032210 | PC ADM LENOVO THINKCENTRE M75S-1 | 10467.49
G001430032220 | PC ADM LENOVO THINKCENTRE M75S-1 | 10467.49
G001430032230 | PC ADM LENOVO THINKCENTRE M75S-1 | 10467.49
G001430032240 | PC ADM LENOVO THINKCENTRE M75S-1 | 10467.49
G001430032250 | PC ADM LENOVO THINKCENTRE M75S-1 | 10467.49
G001430032260 | PC ADM LENOVO THINKCENTRE M75S-1 | 10467.49
G001430032270 | PC ADM LENOVO THINKCENTRE M75S-1 | 10467.49
G001430032280 | PC ADM LENOVO THINKCENTRE M75S-1 | 10467.49
G001430032290 | PC ADM LENOVO THINKCENTRE M75S-1 | 10467.49
G001430032300 | PC ADM LENOVO THINKCENTRE M75S-1 | 10467.49
G001430032310 | PC ADM LENOVO THINKCENTRE M75S-1 | 10467.49
G001430032320 | PC ADM LENOVO THINKCENTRE M75S-1 | 10467.49
G001430032330 | PC ADM LENOVO THINKCENTRE M75S-1 | 10467.49
G001430032340 | PC ADM LENOVO THINKCENTRE M75S-1 | 10467.49
G001430032350 | PC ADM LENOVO THINKCENTRE M75S-1 | 10467.49
G001430032360 | PC ADM LENOVO THINKCENTRE M75S-1 | 10467.49
G001430032370 | PC ADM LENOVO THINKCENTRE M75S-1 | 10467.49
G001430032380 | PC ADM LENOVO THINKCENTRE M75S-1 | 10467.49
G001430032390 | PC ADM LENOVO THINKCENTRE M75S-1 | 10467.49
G001430032400 | PC ADM MARCA LENOVO THINKCENTRE MODELO M75S-1 | 10467.49
G001430032410 | PC ADM MARCA LENOVO THINKCENTRE MODELO M75S-1 | 10467.49
G001430032420 | PC ADM MARCA LENOVO THINKCENTRE MODELO M75S-1 | 10467.49
G001430032430 | PC ADM MARCA LENOVO THINKCENTRE MODELO M75S-1 | 10467.49
G001430032440 | PC ADM MARCA LENOVO THINKCENTRE MODELO M75S-1 | 10467.49
G001430032450 | PC ADM MARCA LENOVO THINKCENTRE MODELO M75S-1 | 10467.49
G001430032460 | LENOVO THINKCENTRE M75S-1 | 10467.49
G001430032470 | LENOVO THINKCENTRE M75S-1 | 10467.49
G001430032480 | LENOVO THINKCENTRE M75S-1 | 10467.49
G001430032490 | LENOVO THINKCENTRE M75S-1 | 10467.49
G001430032500 | LENOVO THINKCENTRE M75S-1 | 10467.49
G001430032510 | LENOVO THINKCENTRE M75S-1 | 10467.49
G001430032520 | LENOVO THINKCENTRE M75S-1 | 10467.49
G001430032530 | LENOVO THINKCENTRE M75S-1 | 10467.49
G001430032540 | LENOVO THINKCENTRE M75S-1 | 10467.49
G001430032550 | LENOVO THINKCENTRE M75S-1 | 10467.49
G001430032560 | LENOVO THINKCENTRE M75S-1 | 10467.49
G001430032570 | LENOVO THINKCENTRE M75S-1 | 10467.49
G001430032580 | LENOVO THINKCENTRE M75S-1 | 10467.49
G001430032590 | PC ADM MARCA LENOVO THINKCENTRE MODELO M75S-1 | 10467.49
G001430032600 | PC ADM MARCA LENOVO THINKCENTRE MODELO M75S-1 | 10467.49
G001430032610 | PC ADM MARCA LENOVO THINKCENTRE MODELO M75S-1 | 10467.49
G001430032620 | PC MARCA LENOVO MODELO THINKCENTRE M75S-1 | 10467.49
G001430032630 | PC MARCA LENOVO MODELO THINKCENTRE M75S-1 | 10467.49
G001430032640 | PC MARCA LENOVO MODELO THINKCENTRE M75S-1 | 10467.49
G001430032650 | PC MARCA LENOVO MODELO THINKCENTRE M75S-1 | 10467.49
G001430032660 | PC MARCA LENOVO MODELO THINKCENTRE M75S-1 | 10467.49
G001430032670 | PC MARCA LENOVO MODELO THINKCENTRE M75S-1 | 10467.49
G001430032680 | PC MARCA LENOVO MODELO THINKCENTRE M75S-1 | 10467.49
G001430032690 | LENOVO THINKCENTRE M75S-1 | 10467.49
G001430032700 | LENOVO THINKCENTRE M75S-1 | 10467.49
G001430032710 | LENOVO THINKCENTRE M75S-1 | 10467.49
G001430032720 | LENOVO THINKCENTRE M75S-1 | 10467.49
G001430032730 | LENOVO THINKCENTRE M75S-1 | 10467.49
G001430032740 | LENOVO THINKCENTRE M75S-1 | 10467.49
G001430032750 | LENOVO THINKCENTRE M75S-1 | 10467.49
G001430032760 | LENOVO THINKCENTRE M75S-1 | 10467.49
G001430032770 | LENOVO THINKCENTRE M75S-1 | 10467.49
G001430032780 | LENOVO THINKCENTRE M75S-1 | 10467.49
G001430032790 | LENOVO THINKCENTRE M75S-1 | 10467.49
G001430032800 | LENOVO THINKCENTRE M75S-1 | 10467.49
G001430032810 | LENOVO THINKCENTRE M75S-1 | 10467.49
G001430032820 | LENOVO THINKCENTRE M75S-1 | 10467.49
G001430032830 | LENOVO THINKCENTRE M75S-1 | 10467.49
G001430032840 | LENOVO THINKCENTRE M75S-1 | 10467.49
G001430032850 | LENOVO THINKCENTRE M75S-1 | 10467.49
G001430032860 | LENOVO THINKCENTRE M75S-1 | 10467.49
G001430032870 | LENOVO THINKCENTRE M75S-1 | 10467.49
G001430032880 | LENOVO THINKCENTRE M75S-1 | 10467.49
G001430032890 | LENOVO THINKCENTRE M75S-1 | 10467.49
G001430032900 | LENOVO THINKCENTRE M75S-1 | 10467.49
G001430032910 | LENOVO THINKCENTRE M75S-1 | 10467.49
G001430032920 | LENOVO THINKCENTRE M75S-1 | 10467.49
G001430032930 | LENOVO THINKCENTRE M75S-1 | 10467.49
G001430032940 | LENOVO THINKCENTRE M75S-1 | 10467.49
G001430032950 | LENOVO THINKCENTRE M75S-1 | 10467.49
G001430032960 | LENOVO THINKCENTRE M75S-1 | 10467.49
G001430032970 | LENOVO THINKCENTRE M75S-1 | 10467.49
G001430032980 | LENOVO THINKCENTRE M75S-1 | 10467.49
G001430032990 | LENOVO THINKCENTRE M75S-1 | 10467.49
G001430033000 | LENOVO THINKCENTRE M75S-1 | 10467.49
G001430033010 | LENOVO THINKCENTRE M75S-1 | 10467.49
G001430033020 | PC MARCA LENOVO MODELO THINKCENTRE M75S-1 | 10467.49
G001430033030 | PC MARCA LENOVO MODELO THINKCENTRE M75S-1 | 10467.49
G001430033040 | PC MARCA LENOVO MODELO THINKCENTRE M75S-1 | 10467.49
G001430033050 | PC MARCA LENOVO MODELO THINKCENTRE M75S-1 | 10467.49
G001430033070 | PC MARCA LENOVO MODELO THINKCENTRE M75S-1 | 10467.49
G001430033080 | PC MARCA LENOVO MODELO THINKCENTRE M75S-1 | 10467.49
G001430033090 | PC MARCA LENOVO MODELO THINKCENTRE M75S-1 | 10467.49
G001430033100 | PC MARCA LENOVO MODELO THINKCENTRE M75S-1 | 10467.49
G001430033110 | PC MARCA LENOVO MODELO THINKCENTRE M75S-1 | 10467.49
G001430033120 | PC MARCA LENOVO MODELO THINKCENTRE M75S-1 | 10467.49
G001430033130 | PC LENOVO THINKCENTRE M75S-1 AUX. ADM 2020 | 10467.49
G001430033140 | PC MARCA LENOVO MODELO THINKCENTRE M75S-1 | 10467.49
G001430033150 | PC MARCA LENOVO MODELO THINKCENTRE M75S-1 | 10467.49
G001430033170 | PC MARCA LENOVO MODELO THINKCENTRE M75S-1 | 10467.49
G001430033180 | PC MARCA LENOVO MODELO THINKCENTRE M75S-1 | 10467.49
G001430033190 | PC MARCA LENOVO MODELO THINKCENTRE M75S-1 | 10467.49
G001430033200 | PC MARCA LENOVO MODELO THINKCENTRE M75S-1 | 10467.49
G001430033210 | PC MARCA LENOVO MODELO THINKCENTRE M75S-1 | 10467.49
G001430033220 | PC MARCA LENOVO MODELO THINKCENTRE M75S-1 | 10467.49
G001430033230 | PC MARCA LENOVO MODELO THINKCENTRE M75S-1 | 10467.49
G001430033240 | PC MARCA LENOVO MODELO THINKCENTRE M75S-1 | 10467.49
G001430033250 | PC ADM LENOVO THINKCENTRE M75S-1 | 10467.49
G001430033260 | PC ADM LENOVO THINKCENTRE M75S-1 | 10467.49
G001430033270 | PC ADM LENOVO THINKCENTRE M75S-1 | 10467.49
G001430033280 | PC ADM LENOVO THINKCENTRE M75S-1 | 10467.49
G001430033290 | PC ADM LENOVO THINKCENTRE M75S-1 | 10467.49
G001430033300 | LENOVO THINKCENTRE M75S-1 | 10467.49
G001430033310 | LENOVO THINKCENTRE M75S-1 | 10467.49
G001430033320 | LENOVO THINKCENTRE M75S-1 | 10467.49
G001430033330 | LENOVO THINKCENTRE M75S-1 | 10467.49
G001430033340 | COMPUTADORA MARCA LENOVO THINKCENTRE M75S-1 | 10467.49
G001430033350 | COMPUTADORA MARCA LENOVO THINKCENTRE M75S-1 | 10467.49
G001430033360 | COMPUTADORA MARCA LENOVO THINKCENTRE M75S-1 | 10467.49
G001430033370 | COMPUTADORA MARCA LENOVO THINKCENTRE M75S-1 | 10467.49
G001430033380 | COMPUTADORA MARCA LENOVO THINKCENTRE M75S-1 | 10467.49
G001430033390 | COMPUTADORA MARCA LENOVO THINKCENTRE M75S-1 | 10467.49
G001430033400 | COMPUTADORA MARCA LENOVO THINKCENTRE M75S-1 | 10467.49
G001430033410 | COMPUTADORA MARCA LENOVO THINKCENTRE M75S-1 | 10467.49
G001430033420 | COMPUTADORA MARCA LENOVO THINKCENTRE M75S-1 | 10467.49
G001430033430 | COMPUTADORA MARCA LENOVO THINKCENTRE M75S-1 | 10467.49
G001430033440 | COMPUTADORA MARCA LENOVO THINKCENTRE M75S-1 | 10467.49
G001430033450 | COMPUTADORA MARCA LENOVO THINKCENTRE M75S-1 | 10467.49
G001430033460 | COMPUTADORA MARCA LENOVO THINKCENTRE M75S-1 | 10467.49
G001430033470 | COMPUTADORA MARCA LENOVO THINKCENTRE M75S-1 | 10467.49
G001430033480 | COMPUTADORA MARCA LENOVO THINKCENTRE M75S-1 | 10467.49
G001430033490 | COMPUTADORA MARCA LENOVO THINKCENTRE M75S-1 | 10467.49
G001430033500 | PC TECNICO MARCA LENOVO THINKCENTRE M75S-1 | 10467.49
G001430033510 | PC TECNICO MARCA LENOVO THINKCENTRE M75S-1 | 10467.49
G001430033520 | PC TECNICO MARCA LENOVO THINKCENTRE M75S-1 | 10467.49
G001430033530 | PC TECNICO MARCA LENOVO THINKCENTRE M75S-1 | 10467.49
G001430033540 | PC ADMINISTRACION MARCA LENOVO THINKCENTRE M75S-1 | 10467.49
G001430033550 | PC ADMINISTRACION MARCA LENOVO THINKCENTRE M75S-1 | 10467.49
G001430033560 | PC ADMINISTRACION MARCA LENOVO THINKCENTRE M75S-1 | 10467.49
G001430033570 | PC ADMINISTRACION MARCA LENOVO THINKCENTRE M75S-1 | 10467.49
G001430033580 | LENOVO THINKCENTRE M75S-1 | 10467.49
G001430033590 | LENOVO THINKCENTRE M75S-1 | 10467.49
G001430033600 | LENOVO THINKCENTRE M75S-1 | 10467.49
G001430033610 | LENOVO THINKCENTRE M75S-1 | 10467.49
G001430033620 | LENOVO THINKCENTRE M75S-1 | 10467.49
G001430033630 | LENOVO THINKCENTRE M75S-1 | 10467.49
G001430033640 | LENOVO THINKCENTRE M75S-1 | 10467.49
G001430033650 | LENOVO THINKCENTRE M75S-1 | 10467.49
G001430033660 | LENOVO THINKCENTRE M75S-1 | 10467.49
G001430033670 | LENOVO THINKCENTRE M75S-1 | 10467.49
G001430033680 | LENOVO THINKCENTRE M75S-1 | 10467.49
G001430033690 | LENOVO THINKCENTRE M75S-1 | 10467.49
G001430033700 | LENOVO THINKCENTRE M75S-1 | 10467.49
G001430033710 | LENOVO THINKCENTRE M75S-1 | 10467.49
G001430033720 | LENOVO THINKCENTRE M75S-1 | 10467.49
G001430033730 | LENOVO THINKCENTRE M75S-1 | 10467.49
G001430033740 | LENOVO THINKCENTRE M75S-1 | 10467.49
G001430033750 | LENOVO THINKCENTRE M75S-1 | 10467.49
G001430033760 | PC LENOVO THINKCENTRE M75S-1, 11AAS1UJ00 -MJ0DL7E0 | 10467.49
G001430033770 | PC LENOVO THINKCENTRE M75S-1, 11AAS1UJ00-MJ0DL7DY | 10467.49
G001430033780 | PC LENOVO THINKCENTRE M75S-1, MJ0DL7DF-ROLANDO | 10467.49
G001430033790 | PC LENOVO THINKCENTRE M75S-1, 11AAS1UJ00 | 10467.49
G001430033800 | PC LENOVO THINKCENTRE M75S-1, MJ0DL7DG - CAJA | 10467.49
G001430033810 | LENOVO THINKCENTRE M75S-1 | 10467.49
G001430033820 | LENOVO THINKCENTRE M75S-1 | 10467.49
G001430033830 | LENOVO THINKCENTRE M75S-1 | 10467.49
G001430033840 | LENOVO THINKCENTRE M75S-1 | 10467.49
G001430033850 | LENOVO THINKCENTRE M75S-1 | 10467.49
G001430033860 | LENOVO THINKCENTRE M75S-1 | 10467.49
G001430033870 | LENOVO THINKCENTRE M75S-1 | 10467.49
G001430033880 | LENOVO THINKCENTRE M75S-1 | 10467.49
G001430033890 | LENOVO THINKCENTRE M75S-1 | 10467.49
G001430033900 | LENOVO THINKCENTRE M75S-1 | 10467.49
G001430033910 | LENOVO THINKCENTRE M75S-1 | 10467.49
G001430033920 | LENOVO THINKCENTRE M75S-1 | 10467.49
G001430033930 | LENOVO THINKCENTRE M75S-1 | 10467.49
G001430033940 | LENOVO THINKCENTRE M75S-1 | 10467.49
G001430033950 | LENOVO THINKCENTRE M75S-1 | 10467.49
G001430033960 | LENOVO THINKCENTRE M75S-1 | 10467.49
G001430033970 | LENOVO THINKCENTRE M75S-1 | 10467.49
G001430033980 | LENOVO THINKCENTRE M75S-1 | 10467.49
G001430033990 | LENOVO THINKCENTRE M75S-1 | 10467.49
G001430034000 | LENOVO THINKCENTRE M75S-1 | 10467.49
G001430034010 | LENOVO THINKCENTRE M75S-1 | 10467.49
G001430034020 | LENOVO THINKCENTRE M75S-1 | 10467.49
G001430034030 | LENOVO THINKCENTRE M75S-1 | 10467.49
G001430034040 | LENOVO THINKCENTRE M75S-1 | 10467.49
G001430034050 | LENOVO THINKCENTRE M75S-1 | 10467.49
G001430034060 | LENOVO THINKCENTRE M75S-1 | 10467.49
G001430034070 | LENOVO THINKCENTRE M75S-1 | 10467.49
G001430034080 | LENOVO THINKCENTRE M75S-1 | 10467.49
G001430034090 | LENOVO THINKCENTRE M75S-1 | 10467.49
G001430034100 | LENOVO THINKCENTRE M75S-1 | 10467.49
G001430034110 | LENOVO THINKCENTRE M75S-1 | 10467.49
G001430034120 | EQUIPO DE COMPUTO PC LENOVO THINKCENTRE M75S-1 | 10467.49
G001430034130 | EQUIPO DE COMPUTO PC LENOVO THINKCENTRE M75S-1 | 10467.49
G001430034140 | EQUIPO DE COMPUTO PC LENOVO THINKCENTRE M75S-1 | 10467.49
G001430034150 | EQUIPO DE COMPUTO PC LENOVO THINKCENTRE M75S-1 | 10467.49
G001430034160 | LENOVO THINKCENTRE M75S-1 | 10467.49
G001430034170 | EQUIPO DE COMPUTO PC LENOVO THINKCENTRE M75S-1 | 10467.49
G001430034180 | EQUIPO DE COMPUTO PC LENOVO THINKCENTRE M75S-1 | 10467.49
G001430034190 | EQUIPO DE COMPUTO PC LENOVO THINKCENTRE M75S-1 | 10467.49
G001430034200 | EQUIPO DE COMPUTO PC LENOVO THINKCENTRE M75S-1 | 10467.49
G001430034210 | LENOVO THINKCENTRE M75S-1 | 10467.49
G001430034220 | EQUIPO DE COMPUTO PC LENOVO THINKCENTRE M75S-1 | 10467.49
G001430034230 | EQUIPO DE COMPUTO PC LENOVO THINKCENTRE M75S-1 | 10467.49
G001430034240 | EQUIPO DE COMPUTO PC LENOVO THINKCENTRE M75S-1 | 10467.49
G001430034250 | EQUIPO DE COMPUTO PC LENOVO THINKCENTRE M75S-1 | 10467.49
G001430034260 | EQUIPO DE COMPUTO PC LENOVO THINKCENTRE M75S-1 | 10467.49
G001430034270 | EQUIPO DE COMPUTO PC LENOVO THINKCENTRE M75S-1 | 10467.49
G001430034280 | EQUIPO DE COMPUTO PC LENOVO THINKCENTRE M75S-1 | 10467.49
G001430034290 | EQUIPO DE COMPUTO PC LENOVO THINKCENTRE M75S-1 | 10467.49
G001430034300 | EQUIPO DE COMPUTO PC LENOVO THINKCENTRE M75S-1 | 10467.49
G001430034310 | EQUIPO DE COMPUTO PC LENOVO THINKCENTRE M75S-1 | 10467.49
G001430034320 | EQUIPO DE COMPUTO PC LENOVO THINKCENTRE M75S-1 | 10467.49
G001430034330 | EQUIPO DE COMPUTO PC LENOVO THINKCENTRE M75S-1 | 10467.49
G001430034340 | LENOVO THINKCENTRE M75S-1 | 10467.49
G001430034380 | EQUIPO DE COMPUTO PC LENOVO THINKCENTRE M75S-1 | 10467.49
G001430034390 | EQUIPO DE COMPUTO PC LENOVO THINKCENTRE M75S-1 | 10467.49
G001430034400 | EQUIPO DE COMPUTO PC LENOVO THINKCENTRE M75S-1 | 10467.49
G001430034410 | EQUIPO DE COMPUTO PC LENOVO THINKCENTRE M75S-1 | 10467.49
G001430034420 | EQUIPO DE COMPUTO PC LENOVO THINKCENTRE M75S-1 | 10467.49
G001430034430 | EQUIPO DE COMPUTO PC LENOVO THINKCENTRE M75S-1 | 10467.49
G001430034440 | EQUIPO DE COMPUTO PC LENOVO THINKCENTRE M75S-1 | 10467.49
G001430034450 | EQUIPO DE COMPUTO PC LENOVO THINKCENTRE M75S-1 | 10467.49
G001430034460 | EQUIPO DE COMPUTO PC LENOVO THINKCENTRE M75S-1 | 10467.49
G001430034470 | EQUIPO DE COMPUTO PC LENOVO THINKCENTRE M75S-1 | 10467.49
G001430034480 | EQUIPO DE COMPUTO PC LENOVO THINKCENTRE M75S-1 | 10467.49
G001430034490 | EQUIPO DE COMPUTO PC LENOVO THINKCENTRE M75S-1 | 10467.49
G001430034500 | EQUIPO DE COMPUTO PC LENOVO THINKCENTRE M75S-1 | 10467.49
G001430034510 | EQUIPO DE COMPUTO PC LENOVO THINKCENTRE M75S-1 | 10467.49
G001430034520 | EQUIPO DE COMPUTO PC LENOVO THINKCENTRE M75S-1 | 10467.49
G001430034530 | EQUIPO DE COMPUTO PC LENOVO THINKCENTRE M75S-1 | 10467.49
G001430034540 | EQUIPO DE COMPUTO PC LENOVO THINKCENTRE M75S-1 | 10467.49
G001430034550 | EQUIPO DE COMPUTO PC LENOVO THINKCENTRE M75S-1 | 10467.49
G001430034560 | EQUIPO DE COMPUTO PC LENOVO THINKCENTRE M75S-1 | 10467.49
G001430034570 | EQUIPO DE COMPUTO PC LENOVO THINKCENTRE M75S-1 | 10467.49
G001430034580 | EQUIPO DE COMPUTO PC LENOVO THINKCENTRE M75S-1 | 10467.49
G001430034590 | EQUIPO DE COMPUTO PC LENOVO THINKCENTRE M75S-1 | 10467.49
G001430034600 | EQUIPO DE COMPUTO PC LENOVO THINKCENTRE M75S-1 | 10467.49
G001430034610 | EQUIPO DE COMPUTO PC LENOVO THINKCENTRE M75S-1 | 10467.49
G001430034620 | EQUIPO DE COMPUTO PC LENOVO THINKCENTRE M75S-1 | 10467.49
G001430034630 | EQUIPO DE COMPUTO PC LENOVO THINKCENTRE M75S-1 | 10467.49
G001430034680 | HP PROBOOK 440 G7 COMPUTADORA PORTATIL 8GB, 256GB | 10997.26
G001430034690 | HP PROBOOK 440 G7 14" | 10997.26
G001430034700 | COMPUTADORA PORTATIL 8GB 256GB SSD 2020 | 10997.26
G001430016870 | NB OPER SIMAG MARCA HP COMPAQ TC1100 | 35296.3
G001430016880 | NB OPER SIMAG MARCA HP COMPAQ TC 1100 | 35296.3
G001430016890 | HAND HELD OPER SIMAG MARCA SYMBOL PDT 8100 | 37796.96
G001430016900 | HAND HELD OPER SIMAG MARCA SYMBOL PDT 8100 | 37796.96
G001430016910 | HAND HELD OPER SIMAG MARCA SYMBOL PDT 8100 | 37796.96
G001430016920 | HAND HELD OPER SIMAG MARCA SYMBOL PDT 8100 | 37796.96
G001430016930 | HAND HELD OPER SIMAG MARCA SYMBOL PDT 8100 | 37796.96
G001430016940 | HAND HELD OPER SIMAG MARCA SYMBOL PDT 8100 | 37796.96
G001430016950 | HAND HELD OPER SIMAG MARCA SYMBOL PDT 8100 | 37796.96
G001430016960 | HAND HELD OPER SIMAG MARCA SYMBOL PDT 8100 | 37796.96
G001430016970 | HAND HELD OPER SIMAG MARCA SYMBOL PDT 8100 | 37796.96
G001430016980 | HAND HELD OPER SIMAG MARCA SYMBOL PDT 8100 | 37796.96
G001430016990 | HAND HELD OPER SIMAG MARCA SYMBOL PDT 8100 | 37796.96
G001430017000 | HAND HELD OPER SIMAG MARCA SYMBOL PDT 8100 | 37796.96
G001430017010 | HAND HELD OPER SIMAG MARCA SYMBOL PDT 8100 | 37796.96
G001430017020 | HAND HELD OPER SIMAG MARCA SYMBOL PDT 8100 | 37796.96
G001430017030 | HAND HELD OPER SIMAG MARCA SYMBOL PDT 8100 | 37796.96
G001430017040 | HAND HELD OPER SIMAG MARCA SYMBOL PDT 8100 | 37796.96
G001430017050 | HAND HELD OPER SIMAG MARCA SYMBOL PDT 8100 | 37796.96
G001430017060 | HAND HELD OPER SIMAG MARCA SYMBOL PDT 8100 | 37796.96
G001430017070 | HAND HELD OPER SIMAG MARCA SYMBOL PDT 8100 | 37796.96
G001430017330 | NB OPER SIMAG MARCA HP TC4200 | 66742.94
G001430017340 | NB OPER SIMAG MARCA HP TC4200 | 52992.65
G001430017350 | SR OPER SIMMER MARCA SUN SUNFIRE V65X SITE 4 | 73474.32
G001430017360 | SR OPER SIMAG MARCA DELL POWER EDGE 2850 SITE 5 | 836288.96
G001430017420 | PC OPER SIMAG MCA HP-COMPAQ | 20246.11
G001430018070 | NB OPER SIMAG MARCA HP TC4200 | 52992.64
G001430018080 | NB OPER SIMAG MARCA HP TC4200 | 52992.65
G001430018090 | NB OPER SIMAG MARCA HP TC4200 | 52992.64
G001430018100 | NB OPER SIMAG MARCA HP TC4200 | 52992.65
G001430018110 | NB OPER SIMAG MARCA HP TC4200 | 52992.64
G001430018120 | NB OPER SIMAG MARCA HP TC4200 | 52992.65
G001430018130 | NB OPER SIMAG MARCA HP TC4200 | 52992.65
G001430018140 | NB OPER SIMAG MARCA HP TC4200 | 52992.65
G001430018150 | NB OPER SIMAG MARCA HP TC4200 | 52992.65
G001430018160 | NB OPER SIMAG MARCA HP TC4200 | 52992.65
G001430018250 | HORNO DE POZO SECO METROLOGICO, HART SCIENTIFIC- | 140800
G001430019350 | GT02-0-82-1000-004 SIST CONTROL CPU,MONITOR | 232906.82
G001430019360 | EQUIPO P DET TEMP INFLAM | 12860.7
G001430019370 | GT02-0-82-1000-006 SIST CONTROL (CPU,MONI. | 1432762.65
G001430019380 | GT02-0-82-1000-007 SIST CONTROL Y MEDICION | 1512379.72
G001430019390 | EQUIPO P DETER VISCOS | 32646.95
G001430019391 | GT02-0-82-1000-026 ESTA OPERACION MOD WSZ | 27400
G001430019400 | GT02-0-82-1000-010 SERV INDUS VERSA VIEW | 30678.74
G001430019410 | GT02-0-82-5000-002 SERV INDUST VERSA VIEW | 30678.74
G001430019420 | GT02-0-82-7000-002 SERVI INDUS VERSA VIEW | 30678.74
G001430019430 | GT02-0-82-2000-002 SERV INDUST VERSA VIEW | 30678.74
G001430019440 | GT02-0-82-1000-011 WORK STATION HP Z400 | 30678.74
G001430019450 | GT02-0-82-1000-016 WORK STATION HP Z400 HP | 30678.74
G001430019460 | GT02-0-82-1000-012 WORK STATION HP Z400 HP | 30678.74
G001430019470 | GT02-0-82-1000-017 WORK STATION HP Z400 HP | 30678.74
G001430019480 | GT02-0-82-1000-013 WORK STATION HP Z400 HP | 30678.74
G001430019490 | GT02-0-82-1000-014 WORK STATION HP Z400 HP | 30678.74
G001430019500 | GT02-0-82-1000-018 WORK STATION HP Z400 HP | 30678.74
G001430019510 | GT02-0-82-1000-015 WORK STATION HP Z400 HP | 30678.74
G001430019520 | GT02-0-82-1000-019 WORK STATION HP Z400 HP | 30678.74
G001430019530 | GT02-0-82-1000-020 WORK STATION HP Z400 HP | 30678.74
G001430019540 | GT02-0-82-1000-021 WORK STATION HP Z400 HP | 30678.74
G001430019550 | GT02-0-82-1000-022 WORK STATION HP Z400HP | 30678.74
G001430019560 | GT02-0-82-1000-023 CAMARA LENOX MOD LICO | 258631.99
G001430019570 | GT02-0-82-1000-024 SIS INTER INS CTLE ZTP | 214900
G001430019580 | GT02-0-82-1000-025 ESTDE OPERACION MOD WSZ | 27400
G001430019590 | GT02-0-82-1000-026 ESTACOPERACION MODWSZ | 27400
G001430019600 | GT02-0-82-1000-027 ESTAC OPERACION MOD WSZ | 27400
G001430019610 | GT02-0-82-1000-028 ESTAC OPERACION MOD WSZ | 27400
G001430019620 | GT02-0-82-1000-029 ESTAC OPERACION MOD WSZ | 27400
G001430019630 | GT02-0-82-1000-030 ESTAC OPERACION MOD WSZ | 27400
G001430019640 | GT02-0-82-1000-031 ESTAC OPERACION MOD WSZ | 27400
G001430019650 | GT02-0-82-1000-032 ESTAC OPERACION MOD WSZ | 27400
G001430019660 | GT02-0-82-1000-033 ESTAC OPERACION MOD WSZ | 27400
G001430019670 | PANTALLA DE PLASMA C/AUDIO INTEG | 23730
G001430019680 | PANTALLA ELECTRICA BLANCA INSTAL | 7163.44
G001430019740 | GT02-0-82-1000-037 SER TIPO B MCA DELL POWER EDGE | 216538.25
G001430019800 | ISLAS / KIOSKO DEL SISPHVAM INST | 28120.19
G001430019940 | GT01-3-82-4278-001 COMPUTADORAS DE PROCESO U3 | 24121933.33
G001430019950 | GT01-4-82-4278-001 COMPUTADORA DE PROCESO | 26514238.6
G001430019960 | GT02-2-82-3801-001 COMPUTADORA DE PROCESO | 4326798.55
G001430019990 | EQUIP PROGRAM SIMATIC U1 | 148000
G001430020000 | GT02-0-82-1000-043 EQ.COMUN SWITCH MCA.SI | 357771.17
G001430020020 | GT02-3-82-2000-001 SERVIDORES MULTIPROCESADORES | 66362.68
G001430020030 | GT02-1-82-2000-001 SERVIDORES MULTIPROCESADORES | 66362.68
G001430020040 | GT02-3-82-2000-002 SERVIDORES | 66362.68
G001430020050 | GT02-1-82-3801-001 COMPUTADORA DE PROCESO | 66362.68
G001430020070 | GT02-5-82-0700-006 SERVIDOR Y MONITOR | 66362.68
G001430020080 | GT02-5-82-0700-007 SERVIDOR Y MONITOR | 66362.68
G001430020090 | GT02-5-82-0700-008 SERVIDOR Y MONITOR | 66362.68
G001430020100 | GT02-5-82-0700-009 SERVIDOR Y MONITOR | 66362.68
G001430020250 | GT02-3-82-4294-001 PANTALLA GIGANTE U | 998000
G001430020260 | GT02-4-82-4294-001 PANTALLA GIGANTE U4 | 998000
G001430020270 | GT02-0-82-1000-044 SIST UPS INST EN CUARTO | 1065139.26
G001430020790 | EQ COMPLETO SIST MONIT 114 RM U-5 | 48179064.31
G001430021600 | GR02-1-82-0700-003 SERV. MIGRACION ESTACIONES | 4185567.79
G001430021610 | GR03-1-82-0700-003 SERV. MIGRACION ESTACIONES | 4185567.79
G001430021620 | GR04-1-82-0700-003 SERV. MIGRACION ESTACIONES | 4185567.79
G001430021630 | GR05-1-82-0700-003 SERV. MIGRACION ESTACIONES | 4185567.79
G001430021640 | GR06-1-82-0700-003 SERV. MIGRACION ESTACIONES | 4185567.79
G001430021650 | GR08-1-82-0700-003 SERV. MIGRACION ESTACIONES | 4185567.79
G001430021660 | GR09-1-82-0700-003 SERV. MIGRACION ESTACIONES | 4185567.79
G001430021670 | GR10-1-82-0700-003 SERV. MIGRACION ESTACIONES | 4185567.79
G001430021680 | GR11-1-82-0700-003 SERV. MIGRACION ESTACIONES | 4185567.79
G001430021690 | GR12-1-82-0700-003 SERV. MIGRACION ESTACIONES | 4185567.79
G001430021720 | GR13-1-82-0700-003 SERV. MIGRACION ESTACIONES | 4185567.79
G001430021730 | GR14-1-82-0700-003 SERV. MIGRACION ESTACIONES | 4185567.79
G001430021840 | GT02-3-82-1000-006 2189739 PANTALLA P SALA DE | 4069184.1
G001430021850 | GT02-3-82-1000-003 PANTALLA P SALA DE CONTROL RM | 1467958.98
G001430021860 | GT02-3-82-1000-004 1860121 SERIVDOR WEB RM 79 | 421590.67
G001430021870 | GT02-4-82-4490-002 1494812 SERIVDOR WEB | 421888.45
G001430021880 | GT02-4-82-4294-002 1952547 PANTALLA SALA DE CONTR | 4058513.02
G001430021890 | GT02-4-82-4294-002 1952547 PANTALLA SALA DE CONTR | 1483409.64
G001430023370 | HP PROBOOK 440 G7 | 10997.26
G001430023380 | HP PROBOOK 440 G7 | 10997.26
G001430023390 | HP PROBOOK 440 G7 | 10997.26
G001430023400 | HP PROBOOK 440 G7 | 10997.26
G001430023410 | HP PROBOOK 440 G7 | 10997.26
G001430023420 | HP PROBOOK 440 G7 | 10997.26
G001430024760 | LAPTOP MARCA HP SERIE CND6251BSM | 0.01
G001430024770 | LAPTOP MARCA HP SERIE CND6251CMS | 0.01
G001430024780 | LAPTOP MARCA HP SERIE CND6251BRM | 0.01
G001430024820 | ISLA SISPHAVAM TIPO 2 SERIE CEN-KG2-0179 | 0.01
G001430024830 | ISLA SISPHAVAM TIPO 2 SERIE CEN-KG2-0148 | 0.01
G001430024840 | ISLA SISPHAVAM TIPO 2 SERIE CEN-GG2-0147 | 0.01
G001430024850 | ISLA SISPHAVAM TIPO 1 SERIE CEN-KG1-0303 | 0.01
G001430024860 | PANTALLA DE LCD 46" MCA. SAMSUNG S/Z1VW3CSZA00199 | 0.02
G001430024870 | ISLA SISPHAVAM TIPO 2 | 0.01
G001430024880 | ISLA SISPHAVAM TIPO 2 | 0.01
G001430024890 | ISLA SISPHAVAM TIPO 1 | 0.01
G001430024900 | PANTALLA PLASMA 46" MCA SAMSUNG | 0.02
G001430025440 | PC THINKCENTRE M72E CI3,4GB,500 GB,MONITOR 19.5 | 469.4
G001430025480 | PC LENOVO THINKVENTRE 20", 4GB,500 GB, DVD, | 447.41
G001430025510 | SOFTWARE Y LICENCIA PARA LECTOR PROGRAMOR PG 750 | 123282.76
G001430026230 | PANTALLA LCD SAMSUNG 46" Z1VW3CSZA00040P | 0.01
G001430027660 | PC HP PAVILLION SUPERINTENDENCIA | 0.01
G001430027720 | PC LENOVO THINKCENTRE M72E CI3 CONTROL UNIDADES | 0.01
G001430027840 | NB TEC HP COMPAQ | 0.01
G001430027880 | COMPAQ MONITOR HPL1706 | 0.02
G001430028000 | SIMAG COMPUTADORA HP COMPAQTC4200 MOD.HSTNNC02C02C | 0.01
G001430028020 | SIMAG COMPUTADORA HPCOMPAQTC4200 MOD.HSTNNC02C02C0 | 0.01
G001430028040 | SIMAG COMPUTADORA HP COMPAQTC4200 MOD.HSTNNC02C02C | 0.01
G001430028060 | SIMAG COMPUTADORA HP COMPAQTC4200 MOD.HSTNNC02C02C | 0.01
G001430028080 | SIMAG COMPUTADORA HP COMPAQTC4200 MOD.HSTNNC02C02C | 0.01
G001430028090 | SIMAG COMPUTADORA HP COMPAQTC4200 MOD.HSTNNC02C02C | 0.01
G001430028100 | SIMAG COMPUTADORA HP COMPAQTC4200 MOD.HSTNNC02C02C | 0.01
G001430028450 | PC OPER COD BAR SERIE 700 MOD.750 | 0.01
G001430028460 | PC OPER COD BAR SERIE 700 MOD.750 | 0.01
G001430028970 | ACCESS POINT PARA EQ. COMPUTO | 0.01
G001430029760 | PC HP COMPAC 6200 PRO | 0.01
G001430029770 | PC HP COMPAC 6200 PRO | 0.01
G001430029780 | PC LENOVO THINKCENTRE M SERIES | 0.01
G001430029790 | PC LENOVO THINKCENTRE M SERIES | 0.01
G001430029830 | GC03-3-82-0700-001 TERMINAL DE OPERACION | 65089.36
G001430029840 | GC03-4-82-0700-001 TERMINAL DE OPERACION | 65089.36
G001430029880 | SR MCA. SUN MICROSYSTEMS TRASPS. VALLE MEXICO | 0.01
G001430030110 | GC04-6-56-5700-001 1973721 COMP. LAP TOP DURABOOK | 73481.1
G001430030120 | GC04-7-56-5700-001 2344271 COMP. LAP TOP DURABOOK | 73481.1
G001430030140 | SIMAG LICENCIAS DE SOFTWARE DE EQ COMP Y SERV | 0.03
G001430030360 | SIMAG IMPRESORA HP LASERJET MOD 4250DTN | 0.01
G001430030390 | SIMAG COMPUTADORA HP COMPAQTC4200 MOD.HSTNNC02CE C | 0.01
G001430030410 | SIMAG COMPUTADORA HP COMPAQTC4200 MOD.HSTNNC02C02C | 0.01
G001430030430 | SIMAG COMPUTADORA HP COMPAQTC4200 MOD.HSTNNC02C02C | 0.01
G001430033060 | PC LENOVO THINKCENTRE M75S-1 OPERADOR 2020 | 10467.49
G001430033160 | PC LENOVO THINKCENTRE M75S-1 AYTE.OPER. 2020 | 10467.49
G001430017160 | SR DEPAR MARCA ACER ALTOS/7000P CON PROCESADOR | 172105.55
G001430017170 | SR PERSONAL MOD. HP MOD PROLIANT ML350, S/N ES1027 | 59906.76
G001430017460 | SR DEPAR MARCA NETFINITY 5600 SITE 1 | 101381.26
G001430017490 | SR DEPART MARCA HP PROLIANT ML350 SITE 1 | 59906.76
G001430017540 | SR DEPAR MARCA H.P. PROLIANT ML350 | 58548.44
G001430017940 | SR DEPAR MARCA HP D530HT | 13713.61
G001430017950 | SR DEPAR MARCA HP PROLIANT ML110 G9 | 59906.76
G001430017990 | SR DEPAR MARCA HP ML110 G9 | 142000
G001430018000 | SR DEPAR MARCA HP ML110 G9 | 142000
G001430024730 | SERVIDOR MCA DELL POWER EDGE 2850 SERIE 853BK81 | 117.35
G001430024740 | SERVIDOR MCA DELL POWER EDGE 2850 SERIE DVXCK81 | 117.36
G001430024750 | SERVIDOR MCA DELL POWER EDGE 2850 SERIE CVXCK81 | 117.36
G001430024800 | SERVIDOR MCA DELL POWER EDGE 2850 SERIE GD3P7B1 | 0.01
G001430024810 | SERVIDOR MCA DELL POWER EDGE 2850 SERIE G2L08B1 | 0.01
G001430024910 | SERVIDOR MARCA DELL CON MONITOR N.S. GKTTM51 | 0.01
G001430024920 | SERVIDOR MARCA DELL, C/MONITOR MX06204T476050BR | 0.01
G001430025320 | SEVIDOR HP PROLIANT ML 350 | 0.01
G001430025330 | PC PROCESO PORTATIL TABLET MARCA HP | 0.01
G001430026170 | SER DEPAR FTP MARCA HP PROLIANT ML350, GRIS SITE | 0.01
G001430028690 | SR OPER SIMMER SUN MICROSISTEMS S-FG42540025 | 0.01
G001430028700 | SR DEPAR SIRH MCA HP-PROLIANT ML350G3 S-N042LK8C2J | 0.01
G001430028830 | SR DEPAR IBM NETFINITY 5600 | 0.01
G001430028850 | SR DEPAR HP SERVIDOR DEPARTAMENTAL PROCESADOR INTE | 0.01
G001430028860 | HP REGISTRADOR DE EVENTOS DELL PRCISION T3600 | 0.01
G001430028870 | SR OPER SIMAG MCA. DELL POWER EDGE 2850 | 0.01
G001430028880 | SR DEPAR SISTEMA ALMACENAMIENTO ADMON. REDES SAN M | 0.01
G001430028900 | SERVIDOR DEPAR MCA HP PROLIANT ML350G3 | 0.01
G001430029080 | SR OPER SCAA MCA. DELL POWER EDGE 2850 | 0.01
G001430029980 | SERVIDOR DELL POWER EDGE 2650 | 0.01
G001430030020 | PC TEC MARCA DELL MOD. OPTIPLEX 990 | 266077.92
G001430030030 | PC TEC MARCA DELL MOD. POWER EDGE T310 | 277175.15
G001430030040 | PC TEC MARCA DELL MOD. POWER EDGE T320 | 260870.71
G001430030050 | PC TEC MARCA DELL MOD. POWER EDGE T310 | 259766.3
G001430030090 | PC TEC MARCA DELL MOD. OPTIPLEX 990 | 260870.71
G001430030100 | PC TEC MARCA DELL MOD. T5500 | 260870.71
G001430030160 | PC TEC MARCA DELL MOD. POWER EDGE T310 | 54492.16
G001430030170 | PC TEC MARCA DELL MOD. OPTIPLEX 990 | 256539.22
G001430030180 | PC TEC MARCA DELL MOD. OPTIPLEX 990 | 468827.44
G001430030280 | MGE UPS SYSTEMS MODELO:EX7 RT TRANSFORMER MODULE | 0.01
G001430015970 | SISTEMA ALMACENAMIENTO ADMON. REDES SAN MCA. HITA- | 2211913.01
G001430015980 | SISTEMA DE FUERZA ININTERRUMPIBLE DE 20K | 671848.92
G001430017180 | IMP LASER B/N MCA HP, MOD 1100 SERIE No USLEO95132 | 6059.66
G001430017190 | IMP LASER B/N MCA HP MOD 1100 SERIE No. USLEO95155 | 6059.66
G001430017260 | IMPRESORA HP LASERJET PRO MFP M477fdw | 46980.16
G001430017300 | CONCENTRADOR DE RED 3 COM DE 24 PUERTOS | 11268.94
G001430017410 | IMPRESORA | 19899.39
G001430017440 | IMP LASER B/N MARCA HP 6P | 13750.56
G001430017450 | IMP LASER B/N MARCA HP 6P | 13750.56
G001430017530 | IMP LASSER B/N MARCA LEXM-MARK MODELO PS20 | 12638.41
G001430017560 | RUTEADOR MULTIPROTOCOLO SITE 4 | 39156.98
G001430017570 | LAN SWITCH MCA SISCO MODELO CATALYST 4506 SITE 4 | 586280.96
G001430017600 | IMP LASER JET B/N MARCA HP 2300N | 15383.96
G001430017640 | IMP ADM HP LASER JET P1102W | 13750.56
G001430017650 | IMP ADM HP LASER JET P1102W | 13750.56
G001430017690 | IMP LASER B/N HP 1100 | 5951.99
G001430017710 | IMP ADM HP LASER JET P1102W (ING. MANLIO) | 5951.99
G001430017730 | IMP INYEC MARCA HP 2300N | 10838.3
G001430017740 | IMP LASER COLOR MARCA HP 4650DN AREA TECNICOS | 55368.25
G001430017750 | IMP GAFETES MARCA DATACART SP55 | 55745
G001430017760 | IMP ADM HP LASER JET P1102W | 9191.82
G001430017770 | IMP LASER B/N MARCA HP 2420 DN | 15411.42
G001430017810 | LSW CORE MARCA CISCO CATALYST 45006 100 PUERTOS RJ | 413941.83
G001430017820 | LSW MARCA 3COM 4400 24 PUERTOS RJ45 SINDICATO | 17075.49
G001430017830 | LSW CISCO CATALYST 2950 48 PUERTOS SEG. HIG. | 42126.48
G001430017840 | LSW CISCO CATALYST 2950 48 PUERTOS SEG. HIG. | 42126.48
G001430017850 | LSW CISCO CATALYST 2950 48 PUERTOS CONTABILIDAD | 42126.48
G001430017860 | LSW CISCO CATALYST 2950 48 PUERTOS CONTABILIDAD | 42126.48
G001430017870 | LSW CISCO CATALYST 2950 48 PUERTOS GCIA. | 42126.48
G001430017880 | LSW CISCO CATALYST 2950 48 PUERTOS GCIA. | 42126.48
G001430017890 | LSW CISCO CATALYST 2950 48 PUERTOS RELOJES | 24481.73
G001430017900 | LSW CISCO CATALYST 2950 48 PUERTOS REL. IND. | 24481.73
G001430017910 | LSW CISCO CATALYST 2950 24 PUERTOS SITE | 24481.73
G001430017920 | LSW CISCO CATALYST 2950 24 PUERTOS CAPACITACION | 24481.73
G001430018020 | TERMINAL PORTATIL C/LECTOR OPTICO en reparacion | 40054.26
G001430018030 | DIGITALIZADOR DE FIRMAS MARCA BIOSCRYPT ON WARD | 16505.81
G001430018340 | PENTACANNER MARCA FLUKE MODELO DSP-200 | 69106.77
G001430018600 | GH07-Y-44-LAN SWITCH DE 20 CONEXIONES 2092 | 56865.37
G001430018610 | GH07-Y-44 LAN SWITCH DE 20 CONEXIONES 2092 | 56865.37
G001430018620 | GH07-Y-44 LAN SWITCH DE 20 CONEXIONES 2092 | 56865.37
G001430018630 | RED DE COMPUTO DEL SHMA. EN LOS EDIFICIOS TECNICO | 471887.92
G001430018640 | GATEWAY P/SERVICIOS DE IP SEGUROS 2092 | 421337.15
G001430019890 | PROYECTOR MULTIMEDIA EPSON MOD POWERLITE 7850 | 81942
G001430019900 | IMPRESORA CÓDIGO DE BARRAS MCA.INTERMEC MOD PD4 | 19458.34
G001430019910 | VIDEOPROYECTOR MCA. SONY VPL-CX120 3000 LUM | 15970.01
G001430019920 | VIDEOPROYECTOR MCA. SONY VPL-CX120 3000 LUM | 15970.01
G001430020360 | FUENTE DE PODER ININTERRUMPIBLE | 140000
G001430020370 | CARGADOR DE BATERIAS 125 V.C.D. 442545 | 37116
G001430020380 | CARGADOR DE BATERIAS 125 V.C.D. 442545 | 37116
G001430020470 | LSW, LAN SWITCH 24 PTOS. ABASTECIMIENTOS | 24481.72
G001430020480 | LSW, LAN SWITCH 24 PTOS. ABAST | 24481.72
G001430020490 | LSW, LAN SWITCH 24 PTOS. EDIF A | 24481.72
G001430020500 | LSW , LAN SWITCH 24 PTOS. JORGE LUQUE | 24481.72
G001430020510 | LSW, SWITCH CORE | 692276.97
G001430020800 | IMP LASER B/N MARCA H.P 2300N | 15179.07
G001430020810 | IMP LASER COLOR MARCA HP CLJ4650 | 34976.02
G001430021110 | IMP P/CODIGO BARRAS MCA.INTERMEC MOD PD4 | 20176.11
G001430021590 | VP MARCA EPSON POWERLITE EMP-PREST. EN CAPA | 39935.53
G001430021800 | IMP CODIGO MARCA INTERMEC | 22913.96
G001430024580 | SISTEMA ININTERRUMPIBLE UPS OFI | 0.01
G001430024710 | IMPRESORA MARCA HP LASERJET 4250 SERIE CNDXC08351 | 64.14
G001430025300 | UPS MARCA TRIPP LITE MOD. SMAR 1500 LCD | 0.01
G001430025310 | UPS MARCA MGE 10.5 KB VCA CLIENTES SCAAD | 0.01
G001430025370 | RUTEADOR MULTIPROTOCOLO MCA CISCO 2651 | 0.01
G001430025410 | KIOSKO TIPO I No 3 GABINETE SISPHAVAM- OFICINAS | 0.01
G001430025420 | KIOSKO TIPO II No 1 GABINETE SISPHAVAM CASA MAQU | 0.01
G001430025430 | KIOSKO TIPO II No 3 GABINETE SISPHAVAM - CIVIL | 0.01
G001430025470 | UPS MODELO TRIPP LITTE SMART 2200 VS DE 2KVA, | 483.63
G001430025490 | UPS MODELO TRIPP LITTE SMART 2200 VS DE 2KVA 9 CON | 483.63
G001430025500 | UPS MODELO TRIPP LITTE SMART 2200 VS DE 2KVA 9 CON | 483.63
G001430025520 | REGULADOR DE VOLTAJE CON RESPALDO 2KVA, 16AMPS | 0.01
G001430025530 | REGULADOR DE VOLTAJE CON RESPALDO 2KVA, 16AMPS | 0.01
G001430025760 | IMP LASER B/N HP 2420 DN MONOCROMÁTICA | 0.01
G001430025840 | REGULADOR AUTOMÁTICO DE VOLTAJE MARCA ALTEC | 0.01
G001430025850 | LAN SWITCH CATALYST 2950 SERIES DE 24 PUERTOS | 0.01
G001430026040 | LSW LAN SWITCH 48 PUERTOS | 0.01
G001430026050 | LSW LAN SWITCH 48 PUERTOS (SE SUSTITUYO) | 0.01
G001430027100 | LAPIZ LECTOR DE MEMORIA MARCA MACSEMA | 0.01
G001430027760 | UPS MODELO MGE COMPUESTO | 0.01
G001430027780 | LAN SWITCH CISCO 3560 V2 POE 24 PUERTOS | 0.01
G001430027800 | LAN SWITCH CISCO 3560 V2 POE 24 PUERTOS INT. FIB. | 0.01
G001430028140 | MOD.SWITT 4400 24 PUERTOS MCA. 3COM | 0.01
G001430028160 | DISCO DURO EXTERNO USB 2.0 DE 160GB | 0.01
G001430028170 | DISCO DURO EXTERNO USB 2.0 DE 160GB | 0.01
G001430028180 | DISCO DURO EXTERNO USB 2.0 DE 160GB | 0.01
G001430028200 | LSW MCA 3COM MOD 3300 SUPER STACK II 24 PTOS. | 582.39
G001430028210 | LSW MCA 3COM MOD 3300 SUPER STACK II 24 PTOS. | 636.42
G001430028220 | LSW MCA 3COM MODELO3300 SUPER STACK II 24 PTOS | 636.42
G001430028240 | LSW MCA 3COM MOD 3300 SUPER STACK II 24PTOS | 582.39
G001430028250 | LSW MCA CISCO SYSTEMS MOD CATALYST 2950 24PTOS | 582.39
G001430028260 | IMPRESORA MACHINE TYPE 4513 BLANCO Y NEGRO | 0.01
G001430028270 | IMP LASER B/N HP LASERJET MODELO 1200 | 0.01
G001430028280 | HP PC COMPAQ 100 PC | 0.01
G001430028290 | ESC HP LASERJET MULTIFUNCIONAL | 0.01
G001430028310 | UPS TRIP LITTE SMART 1500LCD | 0.01
G001430028320 | UPS TRIP LITTE SMART 1500LCD | 0.01
G001430028330 | UPS TRIP LITTE SMART 1500LCD | 0.01
G001430028340 | UPS TRIP LITTE SMART 1500LCD | 0.01
G001430028350 | UPS TRIP LITTE SMART 1500LCD | 0.01
G001430028360 | NO-BREAK MARCA TRIP LITTE SMART 1500LCD | 0.01
G001430028390 | UPS TRIP LITTE SMART 1500LCD | 0.01
G001430028400 | UPS TRIP LITTE SMART 1500LCD | 0.01
G001430028410 | UPS TRIP LITTE SMART 1500LCD | 0.01
G001430028420 | UPS TRIP LITTE SMART 1500LCD | 0.01
G001430028430 | UPS TRIP LITTE SMART 1500LCD | 0.01
G001430028710 | IMP. LASER B/N LASER JET 600 M601 H.P. | 0.01
G001430028740 | IMPRESORA LÁSER KYOCERA ECOSYS M204dn/L 120V60HZ | 0.01
G001430028760 | IMP LASER B/N HEWLET PACKAR MOD.PRO 400 | 0.01
G001430028770 | UPS TRIP LITTE SMART 1500LCD B350L | 0.01
G001430028780 | REGULADOR KOBLENZ POWER | 0.01
G001430028790 | UPS MCA. SOLA | 0.01
G001430028800 | IMP LASER B/N H.P LASER JET P2035 S: NO.VNB3224725 | 0.01
G001430028810 | UPS MCA. SOLA | 0.01
G001430028840 | IMP LASER B/N TERM PARA CODIGO DE BARRAS INTERMEC | 0.01
G001430028890 | MF MCA.H.P.MOD LASER JET 3390 S:CNRJR12930 | 0.01
G001430028910 | PLO MCA HP MOD. 750C | 0.01
G001430028920 | IMP LASERJET B/N MARCA HP MODELO 2420 DN | 0.01
G001430028930 | IMP LASER B/N MARCA HP 6P MODELO C3980A | 0.01
G001430028940 | ACCESS POINT MARCA 3COM MODELO WL526 | 0.01
G001430028950 | UPS MCA TRIPP-LITE MOD 1500 LCD (NO BREAK) | 0.01
G001430028980 | UPS OFICINISTA CYC | 0.01
G001430028990 | UPS MCA. VICA (REGULADOR) | 0.01
G001430029030 | MATRIX GABINETE SISPHAVAM | 0.01
G001430029040 | MATRIX GABINETE SISPHAVAM | 0.01
G001430029050 | MATRIX GABINETE SISPHAVAM | 0.01
G001430029070 | MATRIX GABINETE SISPHAVAM | 0.01
G001430029090 | MATRIX GABINETE SISPHAVAM | 0.01
G001430029100 | UPS APC SMART MOD. SUA2200 S/N:JS1013014965 | 0.01
G001430029110 | IMP LASER JET P 1102W | 0.01
G001430029900 | UPS MODELO SUA2200 MARCA APC U-2 | 213.4
G001430029910 | UPS MODELO SUA2200 MARCA APC U-1 | 213.4
G001430029940 | UPS | 0.01
G001430029950 | UPS MCA. APC SUA2200 | 0.01
G001430029960 | UPS | 0.01
G001430029970 | UPS MCA. APC SUA2200 | 0.01
G001430030260 | TERMINAL PORTÁTIL CÓDIGO DE BARRAS | 0.01
G001430030340 | UPS DE DOBLE CONVERSION EN LINEA SMARTOONLINE | 0.01
G001430030450 | UPS TRIP LITTE SMART 1500LCD | 0.01
G00110102490 | 45105/DINA/CAMION TIPO REDILAS/1992/BLAN | 323387.46
G00110102500 | 45107/DINA/CAMION GRUA/1992/BLANCO | 203652.96
G00110102520 | 61122/VOLVO/MASA/2002/BLANCO | 1165689.42
G00110102530 | 61289/DODGE/RAM 1500/2002/BLANCA/AMBULAN | 135624.55
G00110102531 | 61289/DODGE/RAM 1500/2002/BLANCA/AMBULANCIA | 190939.69
G00110102540 | 56701 / FORD / AMBULANCIA /1998 / BLANCO | 179643.76
G00110102541 | 56701 / FORD / AMBULANCIA /1998 / ADICIONES | 169055.01
G00110102550 | 67638/CHEVROLET/REDILLA/2004/VERDE PERLA | 206520.48
G00110102560 | 68915 / CHEVROLET / CAMIONETA /2004 / BL | 209658.26
G00110102570 | 69576/FORD/PICK UP/2004/BLANCO OXFORD | 193320.65
G00110102580 | 69577/FORD/F-150 SS/2004/BLANCO OXFORD | 161100.54
G00110102590 | 74430/CHEVROLET/PLATAFORMA/2004/BLANCO O | 439881.99
G00110102600 | 74842 / CHEVROLET / KODIAK / MOD.2004 / | 461454.92
G00110102610 | 75117/CHEVROLET/KODIA G.M./2004/BLANCO O | 412006.07
G00110102640 | 78645/CHEVROLET/REDILAS/2006/BLANCO | 187022.59
G00110102650 | 79549 / CHEVROLET / KODIAK / 2006 / BL | 449830.2
G00110102670 | 80266/CHEVROLET/KODIAK CHASIS/2005/BLANC | 457157.99
G00110102680 | 81882/VOLVO/8300 AUTOBÙS PANORÀMICO/2006 | 1834258.83
G00110102710 | 86285/CHEVROLET/CAMION KODIAC/MOD 2007/B | 378062.28
G00110102720 | 86286/CHEVROLET/CAMION KODIAC/MOD 2007/B | 378062.28
G00110102721 | 86286/CHEVROLET/CAMION KODIAC/MOD 2007 ADICIONES | 33116.01
G00110102730 | 86313/PICK-UP/CHEVROLET/2007/ROJO VICTOR | 149350.46
G00110102750 | 86533/MOTOBOMBA C/INCENDIO MOD.QUIROGA A | 844075.56
G00110102760 | 88937/CHRYSLER/VOYAGER LX/2008/BLANCO | 197654.04
G00110102770 | 89313/FORD/F-350 XLT /2008/BLANCO | 210434.78
G00110102780 | 89514/NISSAN/ TSURU GSII/ 2008/ ROJO | 103650.14
G00110102810 | 89507/CHEVROLET/ EQUINOX/2008/NEGRO | 203391
G00110102830 | 87444/HIAB/INTERNACIONAL/2008/BLANCO | 743930
G00110102840 | 90191/CHEVROLET/KODIAK/2008/BLANCO | 488600
G00110102860 | 87430/CHEVROLET/ KODIAK/2008/BLANCO | 488600
G00110102880 | 90949/CHEVROLET/SILVERADO/2008/BLANCO-GR | 150800.01
G00110102900 | 91066/CHEVROLET/EXPRESS VAN/2008/PLATA M | 225723
G00110102930 | 92998CHEVROLET/AVEO/2009/ROJO MERLOT | 114094.78
G00110102940 | 92997/CHEVROLET/AVEO/2009/PLATA OXIDO | 114094.78
G00110102950 | 93027/GENERAL MOTORS/AVEO/2009/PLATA OXI | 109846
G00110102960 | 93028/GENERAL MOTOR/PICK UP/2009/ROJO VI | 154779
G00110102970 | 93029/GENERAL MOTORS/PICK UP/2009/ROJO V | 154779
G00110102980 | 93056/CHEVROLET SILVERADO 1500 MOD.2009 | 171889.9
G00110103010 | 93067/PONTIAC G3/2009/DORADO METALICO | 115470
G00110103070 | 85472/CHRYSLER/VOYAGERLX/2007/ARENA-CUAR | 207398.62
G00110103080 | 93992/DODGE/2009/ROJO | 164173.91
G00110103100 | 94389/PICK-UP/2009/BLANCO/OLIMPICO | 182826.95
G00110103110 | 94390/PICK-UP/2009/BLANCO/OLIMPICO | 182826.95
G00110103120 | 94391/PICK-UP/2009/BLANCO/OLIMPICO | 182826.95
G00110103130 | 94393/CHEVROLET/AVEO/2009/ROJO MERLOT | 115000
G00110103140 | 94403/AVEO SEDAN/CHEVROLET/2009/PLATA | 115004.35
G00110103180 | 94532/CHEVROLET CABINA REGULAR BLANCO OL | 161662.01
G00110103230 | 88636/DODGE/DURANGO SLT/2008/ PLATA | 249304.35
G00110103250 | 92730/CHEVROLET PICK-UP/2009/PLATA | 157933.04
G00110103270 | 104389/CHEVROLET/AVEO/2012/ROJO | 137297.41
G00110103360 | 74469/FORD/F-150 PICK UP/2005/BLANCO | 143754.12
G00110103460 | 92844/DODGE/2009/BLANCO/BEIGE | 236521.77
G00110103470 | 64687/YAMAHA/CUATRIMOTO FM25/2002/VERDE | 1
G00110103480 | 69891/KAWASAKI/BAYOU/2003/VERDE | 1
G00110103490 | 92786/DODGE/JOURNEY/2009/AZUL | 236521.77
G00110103500 | 65189/FORD/AMBULANCIA/MOD.2003/BLANCO | 137800.73
G00110103660 | 94537/DODGE/RAM 1500/2009/ROJO INFIERNO | 160000
G00110103670 | 94538/CHEVROLET/OPTRA/2009/ROJO FUEGO | 137000
G00110104080 | 106220/GRUA MERCEDES B/FREIGHTLINER/FL70 | 365499
G00110104210 | 106239/CHEVROLET/EXPRESS VAN/2006/BLANCO | 256910
G00110104250 | 106243/INTERNATIONAL/VOLTEO/2007/BLANCO | 553150
G00110104260 | 106244/FORD/350 SUPERDUTY/2009/BLANCO | 270900
G00110104310 | 106250/FORD/F350/2009/BLANCO | 240000
G00110104640 | 94394/CHEVROLT/PICK-UP/2009/BLANCO OLIMP | 160000
G00110104730 | 94716/CHEVROLET/ AVEO/2009/AZUL | 113447
G00110105040 | 45422/DINA/AUTOBUS/1992/BLANCO | 0.01
G00110105050 | 35317/DINA/541/1989/BLANCO | 0.01
G00110105060 | 45423/DINA/531/1992/BLANCO | 0.01
G00110105070 | 49297/DODGE/RAM 6500/1995/BLANCO | 0.01
G00110105080 | 62206/NISSAN/NP300/2002/BLANCO | 0.01
G00110105090 | 75767/YAMAHA/YFM350 RAPTOR/1990/DORADO | 0.01
G00110105100 | 59285/CHEVROLET/CUSTOM/2000/BLANCO | 0.01
G00110105110 | 80177/FORD/F150/2006/BLANCO | 0.01
G00110105120 | 74681/FORD/CLUB WAGON/2005/BLANCO | 0.01
G00110105130 | 86488/CHEVROLET/SILVERADO/2007/BLANCO | 0.01
G00110105140 | 62149/NISSAN/NP300/2002/BLANCO | 0.01
G00110105150 | 28627/INTERNATIONAL/CF500/1982/ROJO | 0.01
G00110105160 | 90126/CHEVROLET/SILVERADO/2008/BLANCO | 0.01
G00110105170 | 90124/DODGE/RAM 4000 CS/2008/BLANCO | 0.01
G00110105180 | 90103/CHEVROLET/SILVERADO/2008/BLANCO | 0.01
G00110105190 | 90374/CHEVROLET/SILVERADO/2008/BLANCO | 0.01
G00110105200 | 49301/DODGE/RAM 6500/1995/BLANCO | 0.01
G00110105210 | 75454/FORD/F350/2005/BLANCO | 0.01
G00110105220 | 93868/PONTIAC/PONTIAC G3/2009/BLANCO | 0.01
G00110105230 | 93924/PONTIAC/PONTIAC G3/2009/PLATA | 0.01
G00110105240 | 92990/CHEVROLET/SILVERADO/2009/BLANCO | 0.01
G00110105250 | 93951/CHEVROLET/SILVERADO/2009/BLANCO | 0.01
G00110105260 | 96294/NISSAN/TIIDA/2010/BLANCO | 0.01
G00110105270 | 89808/CHEVROLET/CORSA/2008/PLATA | 0.01
G00110105280 | 93071/PONTIAC/PONTIAC G5/2009/PLATA | 0.01
G00110105290 | 66282/CHEVROLET/EXPRESS VAN/2004/ARENA | 3789.45
G00110105300 | 92841/CHEVROLET/UPLANDER/2009/PLATA | 0.01
G00110105310 | 92995/CHEVROLET/SILVERADO/2009/BLANCO | 0.01
G00110105320 | 36297/FAMSA/F1314/1989/BLANCO | 0.01
G00110105330 | 37121/MITSUBISHI/8000LB/1989/BLANCO | 0.01
G00110105340 | 67289/CHEVROLET/PICK-UP/2004/BLANCO | 0.01
G00110105350 | 67292/CHEVROLET/ESTACAS/2004/BLANCO | 0.01
G00110105360 | 74750/CHEVROLET/KODIAK/REDILAS/2004/BLAN | 0.01
G00110105390 | 78546/MERCEDES BENZ/ALLEGRO/2005/BLANCO | 0.01
G00110105400 | 85724/FORD/PICK-UP/F-250/2007/PLATA | 0.01
G00110105410 | 85723/FORD/ F-250/2007/BLANCO OXFORD | 0.01
G00110105420 | 87415/CHEVROLET//PIPA/10000LT/2008/BLANC | 0.01
G00110105430 | 87433/CHEVROLET/VOLTEO 7MTS/2008/BLANCO | 0.01
G00110105440 | 91026/CHEVROLET/PICK-UP/2008/BLANCO | 0.01
G00110105450 | 93210/FORD/ESTACAS/2009/BLANCO | 0.01
G00110105460 | 95411/VOLVO/8300/2009/BLANCO | 0.01
G00110105470 | 61567/DODGE/RAM 1500/2002/BLANCO | 0.01
G00110105480 | 89504/CHRYSLER/VOYAGER/2008/ROJO | 0.01
G00110105490 | 93703/CHEVROLET/SILVERADO/2009/ROJO | 0.01
G00110105500 | 89508/NISSAN/TSURU GS II/ 2008/AZUL | 0.01
G00110105620 | 93708/PONTIAC/PONTIAC G5/2009/BLANCO | 0.01
G00110105630 | 90762/FORD/RANGER DC/2008/BLANCO | 0.01
G00110105640 | 67987/NISSAN/SENTRA/2004/BLANCO | 0.01
G00110105650 | 45099/DINA/ESTACAS/1992/AMARILLO | 0.01
G00110105660 | 51822/CHEVROLET/KODIAK PIPA/1997/BLANCO | 0.01
G00110105670 | 19716/FORD/BOMBEROS/1982/ROJO | 0.01
G00110105680 | 74405/CHEVROLET/KODIAK HIAB/2004/BLANCO | 0.01
G00110105690 | 78532/FORD/F-350/2006/BLANCO | 0.01
G00110105700 | 84311/CHEVROLET/UPLANDER/2007/BLANCO | 0.01
G00110105710 | 86153/CHEVROLET/KODIAK/2007/BLANCO | 0.01
G00110105720 | 87432/CHEVROLET/KODIAK/2008/BLANCO | 0.01
G00110105730 | 90919/CHEVROLET/SILVERADO/2008/BLANCO | 0.01
G00110105740 | 93310/FORD/FIESTA/2009/GRIS | 0.01
G00110105760 | 94446/CHEVROLET/AVEO/2009/ROJO | 0.01
G00110105770 | 94536/DAIMERCHRYSLER/CABINA/2010/BLANCO | 0.01
G00110105780 | 94672/FORD/RANGER/2009/BLANCO | 0.01
G00110105790 | 94533/CHEVROLET/SILVERADO/2009/BLANCO | 0.01
G00110105800 | 93055/CHEVROLET/SILVERADO/2009/BLANCO | 0.01
G00110105810 | 67695/CHEVROLET/CHASIS CABINA/2004/BLANC | 0.01
G00110105820 | 89673/NISSAN/TSURU/2008/ROJO | 0.01
G00110105830 | 94663/FORD/RANGER XL/2009/BLANCO OXFORD | 0.01
G00110106080 | 96150 / NISSAN / TSURU GSII / 2009 / SUN | 0.01
G00110106090 | 90190/CHEVROLET/CABINA REGULAR/2008/ | 0.01
G00110106110 | 109031/CHEVROLET/SILVERADO/2015/BLANCO | 198697.04
G00110106120 | 109027/FORD/F450/2015/BLANCO | 207446.87
G00110102620 | CARROCERIA INTEGRAL MACAR PYCAPSA | 114090.58
G00110102630 | ADAPATACION CARROCERIA PARA AMBULANCIA INSTALADA | 191911.21
G00110102660 | GRUA HIDRAULICA ARTICULADA MARCA HIAB MODELO 122B3 | 427459.81
G00110102870 | MONTAJE DE PLATAFORMA-GRUA ECO 41777 A.F. 1010227 | 42500
G00110103370 | RAMPA METALICA PARA TARIMAS CONTENEDORAS | 91800
G00110105370 | CARROCERIA DE ESTACAS DE ESTRUCTURA METALICA | 0.01
G00110105380 | CASETA EN FIBRA DE VIDRIO,COLOR BLANCO,VENTANAS | 0.01
G001820001940 | GC01-7-20 TRASPASOS GASTOS DE SUPERVISION | 19764683.99
G001820002680 | GC02-0-GASTO SUPERVISION C.C.C. CENTRO | 169076660.99
G001820003530 | SUPERVISION CONVERSION TG A CC U3 | 0.01
G001820003540 | SUPERVISION CONVERSION TG A CC U4 | 0.01
G001820003550 | SUPERVISION CONVERSION TG A CC U5 | 0.01
G001820003560 | SUPERVISION CONVERSION TG A CC U0 | 0.01
G001820005240 | GW01 COGENERACIÓN FASE 1 COSTOS POR SUPERVISIÓN | 55390367.58
G001820005250 | GASTOS DE SUPERVISIÓN | 27864737.01
G001820005260 | GASTOS DE SUPERVISIÓN | 111571391.55
G001220031790 | GH45-1-60-5810-001 VIL 91010 AP FB 861342 | 13279.54
G001220031800 | GH45-1-60-5810-002 VIL 91010 AP FC 861343 | 13268.93
G001220032850 | GH23-1-61-5810-001,2164761 APARTARRA(CRL-T1-AP-FA) | 43752.66
G001220032860 | GH23-1-61-5810-002,2164763 APARTARR (CRL-T1-AP-FB) | 43752.72
G001220032870 | GH23-1-61-5810-003,2164764 APARTARR(CRL-T1-AP-FC) | 43752.66
G001220032880 | GH23-2-61-5810- 2164766 ,APARTARRAYO (CRL-T2-AP-FA | 43752.66
G001220032890 | GH23-2-61-5810-002-2164768 APARTARRAYO CRL-T2-APFB | 43752.73
G001220032900 | GH23-2-61-5810-003-2164769 APARTARR CRL-T2-AP-FC | 43752.66
G001220032910 | GH23-3-61-5810-001,2164770 APARTARRAY CRL-T3-AP-FA | 43752.66
G001220032920 | GH23-3-61-5810-002-2164771 APARTARRAY CRL-T3-AP-FB | 43752.73
G001220032930 | GH23-3-61-5810-003-2164773 APARTARRAY CRL-T3-AP-FC | 43752.66
G001220036840 | 3052 SE'S APARTARRAYOS 9 OXIZINC 192KV 3000MSNM | 0.01
G001220036850 | 3052 SE'S APARTARRAYOS 9 OXIZINC 192KV 3000MSNM | 0.01
G001220036860 | 3052 SE'S APARTARRAYOS 9 OXIZINC 192KV 3000MSNM | 0.01
G001220036870 | 3052 SES APARTARRAYOS 230 KV MCA HUBBELL (OHIO B) | 0.01
G001220036880 | 3052 SES APARTARRAYOS 230 KV MCA HUBBELL (OHIO B) | 0.01
G001220036890 | 3052 SES APARTARRAYOS 230 KV MCA HUBBELL (OHIO B) | 0.01
G001220036900 | 3052 SES APARTARRAYOS 230 KV MCA HUBBELL (OHIO B) | 0.01
G001220036910 | 3052 SES APARTARRAYOS 230 KV MCA ABB | 0.01
G001220036920 | 3052 SES APARTARRAYOS 230 KV MCA HUBBELL (OHIO B) | 0.01
G001220036930 | 3052 SES APARTARRAYOS 230 KV MCA ABB | 0.01
G001220036940 | 3052 SES APARTARRAYOS 230 KV MCA ABB | 0.01
G001220036950 | 3052 SES APARTARRAYOS 230 KV MCA ABB | 0.01
G001220036960 | 3052 SES APARTARRAYOS 230 KV MCA ABB | 0.01
G001220036970 | 3052 SES APARTARRAYOS 230 KV MCA ABB | 0.01
G001220036980 | 3052 SES APARTARRAYOS 230 KV MCA ABB | 0.01
G001220036990 | 3052 SES APARTARRAYOS 230 KV MCA HUBBELL (OHIO B) | 0.01
G001220037000 | 3052 SES APARTARRAYOS 230 KV MCA HUBBELL (OHIO B) | 0.01
G001220037010 | 3052 SES APARTARRAYOS 230 KV MCA HUBBELL (OHIO B) | 0.01
G001220037020 | 3052 SES APARTARRAYOS 230 KV MCA ABB | 0.01
G001220037030 | 3052 SES APARTARRAYOS 230 KV MCA ABB | 0.01
G001220037040 | 3052 SES APARTARRAYOS 230 KV MCA ABB | 0.01
G001220037050 | 3052 SES APARTARRAYOS 230 KV MCA HUBBELL (OHIO B) | 0.01
G001220037060 | 3052 SES APARTARRAYOS 230 KV MCA HUBBELL (OHIO B) | 0.01
G001220037070 | 3052 SES APARTARRAYOS 230 KV MCA HUBBELL (OHIO B) | 0.01
G001330045670 | PROB D WATTHORIMETROS MCA. IRD MOD. 314 | 101114.67
G001330045680 | TORNO MARCA FORADIA LEON WEILL | 18677.76
G001330045690 | PROBADOR DE JARRA MARCA PHIPPS BIRD MOD 25632-00 | 28711.31
G001330045700 | BALANZA GRANATARIA MARCA OHAUS CAP. 2000 Kg. | 35151.4
G001330045710 | MUFLA AUTOMATICA MARCA THERMOLYNE MOD. F62735 | 32476.48
G001330045720 | PARRILLA DE CALENTAMIENTO MCA.THERMOLINE MOD 2245M | 16555.13
G001330045730 | POTENCIOMETRO DIGITAL MARCA CONDUCTRONIC PH20 | 9864.94
G001330045750 | BALANZA ANALITICA MARCA OHAUS CAP. DE 210 Grs. | 55820.66
G001330045760 | DESTILADOR DE AGUA MARCA BARNSTEAD MOD. A-1007 | 22631.23
G001330045770 | MEDIDOR PATRON | 51420.89
G001330045780 | OSCILOSCOPIO SCOPEMETR II MARCA FLUKE MOD. 105 | 84234.9
G001330045810 | COMPUTADORA DE MEDICION PORTATIL INDIPOC UP7 | 52313.54
G001330045820 | COMPUTADORA DE MEDICION PORTATIL INDIPOC-UP7 | 52313.54
G001330045830 | COORDISCOPIO MODELO KK84 SERIE NO. 92188 | 27556.24
G001330045840 | COORDISCOPIO MODELO KK84N MARCA HUGGENBERGER | 27556.24
G001330045850 | COORDISCOPIO MOD. KK84 MCA. HUGGENBERGER | 27556.24
G001330045860 | PROBADOR DE RIGIDEZ DIELECTRICA EN ACEITE MCA HIPO | 49206.27
G001330045870 | EQ.P/PRUEBA FACTOR DE POTENCIA Y PERDIDAS DIELECTR | 644985.22
G001330045890 | MEDIDOR DE RESISTENCIAS DE TIERRA TIPO DIGITAL MCA | 31711.25
G001330045900 | ANALIZADOR DE CIRCUITOS MARCA PENTA PLUS | 150364.01
G001330045910 | MEDIDOR PATRON DE WATT HORAS TIPO PORTATIL MCA.RA | 23296.66
G001330045920 | FUENTE DE PRUEBA | 197859.6
G001330045930 | FUENTE DE PRUEBA MARCA DOBLE MOD. F2700 | 221145.09
G001330045940 | FUENTE DE PRUEBA MARCA DOBLE, MOD. F6150SV | 221145.09
G001330045950 | MINICONTROLADOR REMOTO | 18626.16
G001330045960 | FUENTE DE PRUEBA MARCA DOBLE MOD. F2250 | 272605.77
G001330045970 | FUENTE DE PRUEBA MARCA DOBLE MOD. F2700 | 237737.59
G001330045980 | FUENTE DE PRUEBA | 237737.59
G001330045990 | MINICONTROLADOR MARCA DOBLE MOD. F2010 | 19214.96
G001330046000 | MARCADOR DE CABLES ELECT. MCA. HOTMARKER MOD. M3N | 13633.53
G001330046020 | TRANSFORMADOR DE CORRIENTE MCA. MULTIAMP | 141969.41
G001330046030 | FOTOCOLORIMETRO MARCA KLE-SUMERSON MOD. 900-3 | 45437.97
G001330046040 | MARCO DE PESOS MARCA TROEMNER MOD. B130 | 26471.12
G001330046050 | CAPSULA DE PLATINO DE 50 ml.) | 21177.24
G001330046060 | CAPSULA DE PLATINO DE 50 ml.) | 21177.24
G001330046070 | ANALIZADOR DE CIRCUITOS MARCA PENTA PLUS | 128392.09
G001330046090 | BALANZA ANALITICA MCA. METTER AE 160 | 17459.91
G001330046100 | EQUIPO PARA MEDICION DE GASES MCA. TELEDYNE MOD. | 19124.15
G001330046110 | CONFIGURADOR ROSEMOUNT | 41943.85
G001330046120 | HORNO PARA CALCINAR, TEMP. MAX. 100°C. | 25571.86
G001330046130 | CALIBRADOR DE CAMPO PORTATIL MARCA ROSEMOUNT | 19472.04
G001330046140 | CALIBRADOR DE CAMPO PORTATIL MARCA ROSEMOUNT | 19472.04
G001330046150 | CALIBRADOR DE CAMPO PORTATIL MARCA ROSEMOUNT | 19472.04
G001330046160 | PLANCHA PARA AGITACION Y CALENTAMIENTO 024-955 | 11286.68
G001330046170 | ANALIZADOR DE MAQUINARIA MARCA CSI, MODELO 2120-2 | 228896.34
G001330046180 | ESPECTOMETRO DE EMISION ATOMICA | 1361051.13
G001330046190 | BALANZA ANALTICA MARCA OHAUS MODELO AP310-0 | 49058.74
G001330046200 | CALENTADOR MULTIPLE CON AGITACION 4 PLATOS | 45807.91
G001330046210 | BALANZA DE PLATO SUPERIOR DE CARGA CAPACIDAD 1500 | 22213.94
G001330046220 | ESTUFA PARA SECADO DE CONVECCION MECANICA | 30876.56
G001330046230 | ANALIZADOR VARIABLE MCA. AVO MULTIAMP MOD.835310 | 105683.69
G001330046240 | OSCILOSCOPIO MCA. TEKTRONIX MOD.TDS340A | 38086.12
G001330046250 | GENERADOR FRECUENCIA MCA.AVO MULTIAMP FTS-300/122 | 115602.58
G001330046260 | MEDIDOR DE FLUJO UNIFLOW | 69003.59
G001330046270 | MEDIDOR DE FLUJO MCA. POLY SONIC MOD.DCT 7088 | 63535.26
G001330046280 | ANALIZADOR DE MAQUINA MCA. CSI MOD.2120-2 | 247669.92
G001330046300 | ANALIZADOR DE ACEITE S/MARCA MOD.5100-2 | 187261.16
G001330046310 | EQUIPO DE MEDICION DE GASES TELEDYNE MAX 5 | 413631.97
G001330046320 | ANALIZADOR DE GASES MCA. LAND COMBUSTION | 20890.78
G001330046330 | CALIBRADOR DE PROCESO MCA FLUKE MOD. 743B | 29684.65
G001330046340 | HORNO CALIBRADOR T-EMP | 62696.76
G001330046350 | BALANZA ANALITICA ELECTRONICA METTLER AE160 | 38265.62
G001330046360 | PROBADOR VIBRA M-49-7 S-2175 | 35091.58
G001330046370 | PROBADOR TTR MCA. JAMES G. BIDDL | 12960.81
G001330047110 | MEGGER PROBADOR DE RESIST.DE TIERRAS AEMC | 23959.54
G001330047120 | AMPERMETRO GANCHO MARCA FLUKE MOD i1000s | 5349.72
G001330047130 | AMPERMETRO GANCHO MARCA FLUKE MOD i1000s | 5349.72
G001330047140 | AMPERMETRO GANCHO MARCA FLUKE MOD i1000s | 5349.72
G001330047150 | AMPERMETRO GANCHO MARCA FLUKE MOD i1000s | 5349.72
G001330047160 | AMPERMETRO GANCHO MARCA FLUKE MOD i1000s | 5349.72
G001330047170 | AMPERMETRO GANCHO MARCA FLUKE MOD i1000s | 5349.72
G001330047180 | AMPERMETRO GANCHO MARCA FLUKE MOD i1000s | 5349.72
G001330047190 | AMPERMETRO FLUKE MODELO i2000 flex | 5349.72
G001330047200 | MEDIDOR DE RIGIDEZ DIELECTRICA AVO OTS60PB | 34636.18
G001330047260 | OSCILOSCOPIO PORTATIL DIGITAL FLUKE 192 | 25073.71
G001330047290 | DUCTER MEDIDOR DIGITAL DLRO-10X MARCA AVO | 36202.11
G001330047300 | CALIBRADOR DE PROCESO MOD.744 MARCA FLUKE | 47834.11
G001330047310 | TACOMETRO DIGITAL 0-6000 RPM MOD.OT220 MCA.AMPROBE | 7958.78
G001330047320 | TACOMETRO DIGITAL 0-6000 RPM MOD.OT220 MCA.AMPROBE | 7958.78
G001330047340 | PROBADOR VIBRACIONES I.R.D. MCA.VISTEC MOD.45887 | 18128.32
G001330047350 | MAQUINA PARA TRATAMIENTO TERMICO MCA.COOPERHEAT | 457380.99
G001330047360 | PROBADOR FACTOR DE POTENCIA MCA.AVO MOD.DELTA 2000 | 453588.42
G001330047430 | DUCTER MARCA ALBER RT3100P MOD.1000-008 | 62246.8
G001330047470 | MEGGER MARCA AVO MOD.BM25 | 45289.82
G001330047620 | FOTOCOLORIMETRO MARCA KLE-SUMERSON MOD. 900-3 | 33951.2
G001330047750 | ANALIZADOR DE RODAMIENTO MARCA CSI, MODELO | 246979.92
G001330047790 | MEGHOMÉTRO DIGITAL ANALÓGICO, MODELO 1045, SERIE | 8340.2
G001330047810 | CAMARA DE TERMOGRAFÍA PARA ESTUDIO DE IMÁGENES,MCA | 316660.72
G001330047840 | TERMOMÉTRO DE RAYOS INFRARROJO C/ACCESORIOS, MCA | 16802.43
G001330048130 | CALIBRADOR DE TEMPERATURA MARCA AMETEK MODELO | 61306.28
G001330048140 | INCUBADORA MARCA HACH, MODELO 205, SERIE 04054004 | 65750.07
G001330048150 | DETECTOR DE FUGAS T.GEN. MCA. VARIANT MOD.959 | 268586.76
G001330048170 | PROBADOR TTR RELACION DE T BEDDLE | 146043.15
G001330048210 | MEDIDOR PRODUCTOS DESCOMPOSICION DE GAS,SF6 DE 2 A | 43475.71
G001330048220 | DETECTOR FUGAS DE GAS,SF6 MCA.DILO,TIPO 3-027-R006 | 6636.22
G001330048230 | MEDIDOR DE PUREZA DE GAS SF6, MCA DILOM TIPO 2-027 | 186267.47
G001330048240 | DETECTOR FUGAS DE GAS,SF6 MCA.DILO,TIPO 3-027-R006 | 6636.22
G001330048250 | MEDIDOR DE ÁNGULO DE FASE,MARCA PAM, MODELO 360, | 38333.64
G001330048260 | INDUCTOR RESONADOR, MARCA DOBLE, SERIE 0371 C/ACCE | 229164.06
G001330048270 | CALIBRADOR INDUSTRIAL DE PROCESO MCA FLUKE MOD 701 | 29684.65
G001330048560 | ANALIZADOR DE GASES PORTATIL LANCOM SERIE II | 346697.42
G001330048561 | REPARAC. ANALIADOR GASES PORTATIL LANCOM SERIE II | 61140
G001330048570 | BALANZA DE PESOS MUERTOS MARCA PRESSUREMENTS | 156953.23
G001330048580 | COMUNICADOR PORTATIL HART MARCA ROSEMOUNT MODELO | 26737.43
G001330048640 | EQUIPO PARA MEDICION DE PARTICULAS SOLIDAS DE GASE | 193924.6
G001330048650 | EQUIPO DE RESPIRACIÓN AUTÓNOMA DE 30 MIN MCA.MSA | 21496.89
G001330048660 | EQUIPO DE RESPIRACION AUTONOMA DE 30 MIN MCA.MSA | 21496.89
G001330048670 | EQUIPO DE RESPIRACION AUTONOMA DE 30 MIN MCA.MSA | 21496.89
G001330048680 | EQUIPO DE RESPIRACION AUTONOMA DE 30 MIN MCA.MSA | 21496.89
G001330048750 | CONFIGURADOR DE PROTOCOLO HART, MCA. YOKOGAWA, | 33519.9
G001330048760 | CONFIGURADOR DE PROTOCOLO HART, MCA. YOKOGAWA, | 33519.9
G001330048830 | ANALIZADOR DE GASES PORTATIL MCA.LAND MODELO | 193322.78
G001330048840 | ANALIZADOR DE DEVANADO DE MOTORES MARCA MCE/MAX | 982483.67
G001330048890 | ACONDICIONADOR DE MUESTRA MARCA UNIVERSAL | 46942.4
G001330048900 | ACONDICIONADOR DE MUESTRA MARCA UNIVERSAL | 46942.4
G001330049000 | ANALIZADOR DE NOx MARCA SHIMADZU, MODELO NOA7000 | 331359.67
G001330049020 | BALANZA GRANATARIA PARA 200 GRAMOS MOD.CT200S | 21925.91
G001330049030 | BALANZA GRANATARIA PARA 200 GRAMOS MOD.CT200S | 21925.91
G001330049040 | BALANZA ANÀLITICA ELECTRÒNICA DE PRESICIÒN, MARCA | 53982.03
G001330049050 | CAPSULA DE PLATINO DE 250 MILILITROS, SIN NÙMERO D | 21407.77
G001330049060 | CAPSULA DE PLATINO DE 250 MILILITROS, SIN NÙMERO D | 21407.77
G001330049170 | DENSIMETRO DIGITAL MOD DMA-35N R-0-1.999 | 38420
G001330049340 | FACTOR D POTENCIA (MEGGER)MCA. DELTA 2000 | 795180.89
G001330049350 | PROBADOR RIGIDEZ DIELECTRICA TENS. 0-60 KV (MEGGER | 80652.53
G001330049360 | DENSIMETRO MARCA ANTON PAAR MODELO DMA 35N | 38000
G001330049370 | DENSIMETRO MARCA ANTON PAAR MODELO DMA 35N | 38000
G001330049380 | CAMARA DE RAYOS INFRAROJOS | 256343.33
G001330049490 | EQUIPO PRUEBA PORTÀTIL P/RELEVADORES PROTECCION | 326496.56
G001330049500 | EQUIPO PRUEBA TRANFORMADOR CORRIENTE ALTA EXACT. | 201608.35
G001330049510 | ANALIZADOR ELECTROQUÌMICO DE BATERÌAS, MCA.WORL | 101660
G001330049520 | CAMARA TERMOGRÀFICA INFRARROJA DETECCIÒN GASES | 2684365.51
G001330049620 | NIVEL DE PRECISION MARCA MITUTOYO, MODELO 960-706 | 10515.21
G001330049630 | MICROMETRO MARCA MITUTOYO, MOELO 105-419 CON RANGO | 53573.4
G001330049640 | MICROMETRO MARCA MITUTOYO, MOD.105-107, CON RANGO | 20325.81
G001330049650 | ANALIZADOR PORTÀTIL DE GASES MARCA KELMAN MODELO | 474052.06
G001330049660 | ANALIZADOR DE MOTORES EN LÌNEA CON SOTFWARE MCA | 319980
G001330049720 | CORROSIMETRO (INSTRUMENTO CORRATER) MARCA RCS | 15381.33
G001330049770 | MEDIDOR DE AISLAMIENTO MEGGER TRANSISTORIZADO MCA. | 18496.52
G001330049780 | MEDIDOR DE AISLAMIENTO MEGGER TRANSISTORIZADO MCA. | 18673.62
G001330049790 | MEDIDOR DE AISLAMIENTO MEGGER TRANSISTORIZADO MCA. | 18673.62
G001330049800 | EQUIPO PARA MEDICION DE PARTICULAS SOLIDAS TOTALES | 158668.47
G001330049810 | OSCILOSCOPIO MARCA TEKTRONIX MODELO TDS 340A | 38009.03
G001330049820 | MULTIMETRO ANALIZADOR DIGITAL P/BANCO DE BATERIAS | 88269
G001330049880 | EXPLOSIMETRO GAS-COMB.MCA.DRAGER MOD.XAM2000 | 12323.96
G001330049890 | EXPLOSIMETRO GAS-COMB.MCA.DRAGER MOD.XAM2000 | 12323.96
G001330049900 | EXPLOSIMETRO GAS-COMB.MCA.DRAGER MOD.XAM2000 | 12323.96
G001330049910 | EXPLOSIMETRO GAS-COMB.MCA.DRAGER MOD.XAM2000 | 12323.97
G001330049920 | EXPLOSIMETRO GAS-COMB.MCA.DRAGER MOD.XAM2000 | 12323.96
G001330049930 | ESTACION DE PRUEBA DE CALIBRACION MCA.DRAGER | 12614.05
G001330049970 | BALANZA ANALITICA 200GR 700 MARCA OHAUS MODELO | 17253.32
G001330050020 | FOTOCOLORIMETRO INDUSTRIAL 900-3 T37013-0000 | 48441
G001330050400 | BALANZA DE PESOS MUERTOS MARCA PRESSUREMENTS | 156953.23
G001330050440 | SISTEMA DE ANALISIS DE ACEITE MCA CSI OILVIEW 5200 | 1078675
G001330050460 | BALANZA DE PESOS MUERTOS COMPLETA SERIE-100830 | 115290
G001330050470 | BALANZA DE PESOS MUERTOS COMPLETA SERIE-100830 | 115290
G001330050570 | DUCTER MEDIDOR DIGITAL BAJA RESISTENCIA PORTATATIL | 97900
G001330050620 | MEDIDOR PH MARCA CONDUCTRONIC MODELO PH 120 | 9760
G001330050630 | MEDIDOR PH MARCA CONDUCTRONIC MODELO PH 120 | 9760
G001330050640 | MEGGER DIGITAL MOD.1520, MIT 520/2 S/N SERIE, C/AC | 51705.23
G001330050680 | MEDIDOR DE FLUJO PORTÁTIL ULTRASÓNICO MARCA | 61567.2
G001330050830 | EQUIPO DE MEDICION PARA GASES PORTATIL MARCA MYASA | 897500
G001330052140 | TERMOMETRO DIGITAL DE ALTA EXACTITUD, MCA. FLUKE | 64583
G001330052170 | FOTOCOLORIMETRO INDUSTRIAL KLET MARCA CIENCEWERE | 74515
G001330052380 | BOD TRAK (APARATO) MOD 2952401 MCA HACH RANGO 0-35 | 65300
G001330052390 | MEDIDOR DE RESISTENCIA OHMICA MOD.MT0210 | 138418
G001330052410 | ANALIZADOR DE PARTICULAS GV12 MOD. C-5000 SOURCE | 390737.74
G001330052420 | ESPECTROFOTOMETRO GENESYS 20 MOD 4001/4 | 39990
G001330052430 | COLORIMETRO MANUAL DR-890-48470-00 | 18693.2
G001330052440 | ANALIZADOR DE GASES MARCA SHIMADZU CORPORATION MOD | 355241.24
G001330052460 | ANALIZADOR DE GASES PORTATIL MCA. AMETEK MODELO | 150085
G001330052510 | EQUIPO DE MEDICION DE RESISTENCIA AISLAMIENTO MCA. | 63000
G001330053710 | ANALIZADOR DE GASES DISUELTOS PORTATIL | 961855.41
G001330053720 | ANALIZADOR DE GASES DISUELTOS PORTATIL | 961855.41
G001330054580 | ANALIZADOR DE ENERGÍA Y CALIDAD ELÉCTRICA 435-II | 99697.05
G001330055140 | BOROSCOPIO UNIDAD BASE IV8000-2 IPLEX-FX | 1216605.76
G001330055160 | CALIBRADOR DOCUMENTADOR DE PROCESOS MCA FLUKE | 69940
G001330055190 | 5522A-120 CALIBRADOR FLUKE | 657969
G001330055200 | EQUIPO DE MEDICION DE VIBRACIONES 2140 | 372613.3
G001330055250 | DENSÍMETRO DIGITAL PORTÁTIL GAS SF6 MCA ANTON PAAR | 36798.68
G001330055370 | MEDIDOR PH PORTATIL TIPO P H81-1 1-E POTENCIOMETRO | 15267
G001330055380 | MEDIDOR PH PORTATIL TIPO P H81-1 1-E POTENCIOMETRO | 15267
G001330055920 | Analizador Transmisor de Conductividad | 39604.19
G001330055930 | Analizador Portátil p/Gas | 168268.43
G001330056090 | Analizador Transmisor de Conductividad | 39013.08
G001330056100 | Analizador Transmisor de Conductividad | 39604.19
G001330056200 | ESPECTOFOTOMETRO MCA THERMO MOD.GENESYS 20 | 27871.59
G001330056270 | MEDIDOR DE ESPESORES PARA TURBINA TKG250 | 86372
G001330056280 | PISTOLA DE ULTRASONIDO PARA INSPECCION MOD.15000 | 370036
G001330056290 | EQUIPO DE ULTRASONIDO M-ULTRAPROBE MODELO 201 "A" | 44750
G001330056300 | EQUIPO DE ULTRASONIDO M-ULTRAPROBE MODELO 201 "B" | 44750
G001330056310 | ANALIZADOR DE DEVANADO DE MOTORES MCEMAX PDMA | 996989
G001330056320 | EQUIPO MONITOREO MCA. ALLT TEST PRO EN LINEA | 184233.33
G001330056340 | EQUIPO DE MEDICION DE VIBRACIONES 2130 | 372613.31
G001330056350 | EQUIPO MONITOREO MCA. ALLT TEST PRO FUERA DE LINEA | 184233.34
G001330056380 | EQUIPO DE PRUEBAS OMICRON | 1338845
G001330056870 | PROBADOR DE RESISTENCIA EQUIPO PORTATIL | 41790
G001330056880 | MEDIDOR DE RESISTENCIA DE AISLAMIENTO ELECTRICO | 318803.43
G001330056890 | ALINEADOR RAYO LASSER | 300000
G001330056900 | MEDIDOR DE VIBRACIONES CON SENSOR 2140 | 55004.13
G001330056910 | ANALIZADOR DE DATOS REACONDICIONADOR DE BATERIA | 1054165.37
G001330056920 | BOROSCOPIO AMARCA OLYMPUS MODELO IPLEX LX | 1115000
G001330056930 | SISTEMA DE PRUEBAS DIBAMICAS Y ESTATICAS MARCA PDM | 1095514.77
G001330056940 | EQUIPO DE PRUEBA MULTIFUNCIONALMARCA OMICRON | 1118600
G001330057070 | MEDIDOR DE VIBRACIONES MCA. SKF MOD. CMAS 100-SL | 50000
G001330057090 | ANALIZADOR DE ACEITE OILVEW MODELO 5100-2 | 598288.39
G001330057100 | ANALIZADOR DE VIBRACION PORTATIL | 500000
G001330057120 | CAMARA DE TERMOGRAFICA PORTATIL | 138258.98
G001330057140 | EQUIPO DE MEDICION PORTATIL | 40957.6
G001330057150 | EQUIPO DE MEDICION PORTATIL | 40957.6
G001330057160 | EQUIPO DE MEDICION PORTATIL | 42164.68
G001330057170 | EXPLOSIMETRO INDICADOR DE GAS COMBUSTIBLE | 34486.85
G001330057180 | EXPLOSIMETRO INDICADOR DE GAS COMBUSTIBLE | 34486.85
G001330057230 | MULTIMETRO | 9169.91
G001330057490 | MEDIDOR DE PH SENSION+PORTATIL LPV2550T97002 | 18030.2
G001330057560 | CALIBRADOR DE LAZO MCA.FLUKE, MOD.707 | 12003
G001330057570 | MEGGER DE AISLAMIENTO DIGITAR MCA.FLUKE MOD.1550B | 64356.59
G001330059090 | EXPLOSIMETRO DETECTOR MULTIGAS "IR ALTAIR 5X" | 0
G001330059100 | DETECTOR DE MEZCLAS EXPLOSIVAS MULTICOLOR | 105000
G001330060190 | CALIBRADOR DE TEMPERATURA COMPACTO VERSIÓN BÁSICA | 199712.6
G001330060200 | SENSOR DE NIVEL DE AGUA POR RADAR OTT MOD. RLS | 66569.5
G001330061310 | MEDIDOR DE PH Y TEMPERATURA PORTATIL | 28848.7
G001330061380 | PISTOLA DIGITAL RAYOS INFRAROJOS FLUKE VT04 | 21953.98
G001330061390 | DENSIMETRO DIGITAL PORTATIL Y MEDICION DE CONCENTR | 35005.75
G001330063440 | CAMARA TERMOGRAFICA PARA ESTUDIO DE IMAGENES FLIR | 264243.07
G001330063490 | MEDIDOR PORTATIL DIGITAL DE RUIDO ULTRASONICO | 91901.31
G001330063830 | CAMARA TERMOGRAFICA PARA ESTUDIO DE IMAGENES FLIR | 738950
G001330063890 | EQUIPO ECOSONDA MONOHAS, CON SONDA DE FROFUNDIDAD | 240040
G001330063900 | SISTEMA GPS-GNSS CONTROL HORIZONTAL Y VERTICAL | 200540
G001330063910 | SISTEMA GPS-GNSS CONTROL HORIZONTAL Y VERTICAL | 1282700
G001330063920 | DISTANCIOMETRO MARCA LEICA GEOSYSTEMS MODELO E7500 | 9480
G001330064050 | ESPECTROFOTOMETRO GENESYS 30 TS1182H18 | 74000
G001330064090 | HORNO DE BLOQUEO SECO DE 80A 1112°F | 189447.96
G001330065400 | AMPERIMETRO DE CARGA (TC's) | 0.01
G001330065410 | MEDIDOR, ANALIZADOR DE VARIABLES | 0.01
G001330065420 | MEDIDOR DE ESPESORES | 0.01
G001330065430 | MICROLAB KIT DE PRUEBAS | 0.01
G001330065440 | MULTIMETRO DIGITAL MOD 8060 A | 0.01
G001330065450 | BALANZA DE PESOS MUERTOS | 0.01
G001330065460 | CALIBRADOR INDUSTRIAL DE PROCESOS | 0.01
G001330065470 | OSCILOSCOPIO DIGITAL MOD TSD 340A SERIE B011464 | 0.01
G001330065480 | CALIBRADOR INDUSTRIAL DE PROCESOS | 0.01
G001330065490 | EPO. PRUEBA DE RELEVADORES ( 3 PZA ) | 0.01
G001330065500 | HORNO DE CALIBRACION 5 BULBOS | 0.01
G001330065510 | VERIFICADOR APRIETE DE CUÑAS | 0.01
G001330065520 | FUENTE DE ALIMENTACION C.D. | 0.01
G001330065530 | MEDIDOR RESISTENCIA AISLAMIENTO DIG | 0.01
G001330065540 | MULTIMETRO UNIGOR | 0.01
G001330065550 | PROGRAMADOR UNIVERSAL EPROM MOD.TOPMXA | 0.01
G001330065990 | CALIBRADOR ELECTRONICO ANALIZADOR MOD 5500A | 0.01
G001330066050 | MEDIDOR DIGITAL DE TRANSFORMACION MARCA AUMC | 0.01
G001330066060 | EQUIPO MONITOREO DE MONITOREO DE DP EN LINEA | 0.01
G001330066950 | BALANZA DE PESOS MUERTOS MARCA ASHCROFT | 0.01
G001330067340 | ANALIZADOR DE GASES PORTATIL RAE SYSTEMS | 0.01
G001330067480 | FLUJOMETRO PORTATIL DIJITAL MOD-SYSTEM-1010 | 0.01
G001330067750 | MEDIDOR DE FLUJO MODELO PT868 | 0.01
G001330068040 | HORNO DE CALIBRACION DE TEMPERATURA | 0.01
G001330068050 | EQ MEDICION ANGULO DE FASE S/7516 | 0.01
G001330068130 | ANALIZADOR DE DEVANADO DE MOTORES MOD EXP3000 | 0.01
G001330068140 | EQUIPO PORTATIL PARA PRUEBAS DE RELEVADORES | 0.01
G001330068150 | EQUIPO PRUEBA ANALISIS PRUEBA INTERRUPTORES | 0.01
G001330068160 | EQUIPO PRUEBA MEDIDOR RESISTENCIA OHMICA | 0.01
G001330068170 | MEDIDOR DIGITAL DE RELACION DE TRANSFORMACION | 0.01
G001330068180 | EQUIPO PROBADOR RESISTIVIDAD A TIERRA | 0.01
G001330068190 | EQUIPO PARA RESISTENCIA AISLAMIENTO | 0.01
G001330068320 | CAMARA TERMOGRAFIAP/ESTUDIO IMAGEN TÈRMICA | 0.01
G001330068330 | 4610 PROBADOR DE RELACION DE TRANSFORMAC MOD. 8500 | 0.01
G001330068340 | T05158 EQ.DE MEDICION DE PERDIDAS DIELECT.MCA DOBL | 0.01
G001330068350 | ANALIZADOR PORTATIL MARCA SYPROTEC MOD. H103B | 0.01
G001330068490 | TERMOMETRO INFRAROJO TIPO PISTOLA | 0.01
G001330068500 | CALIBRADOR MULTIPLE MCA FLUKE MOD-744 | 0.01
G001330068520 | HORNO DE BLOQUE SECO DE 25 Cº A 140 Cº MCA FLUKE | 0.01
G001330068530 | TERMOMETRO INFRARROJO TIPO PISTOLA MCA FLUKE | 0.01
G001330069470 | JGO.DE PROGRAMACION COMPATIBLE MOTOROLA | 0.01
G001330070470 | PROBADOR DE RESISTENCIA MARCA MEGGER MOD. MIT 520 | 1366.52
G001330071920 | EQUIPO DE RELACION DE TRANSFORMACION TRIFASICO TTR | 0.01
G001330071930 | PROBADOR DE TRANSFORMADORES DE CORRIENTE | 0.01
G001330071940 | EQUIPO PORTATIL AUT.PRUEBA FACTOR POTENCIA M4000 | 0.01
G001330071950 | MALETA DE HERRAMIENTA JENSEN MOD.JTK87 | 0.01
G001330071960 | REGISTRADOR GRAFICO EN TIEMPO REAL DE 18 CANALES | 0.01
G001330072290 | CAMARA TERMOGRAFICA MCA. WUHAN GUIDE MOD.THERMO | 0.01
G001330072300 | EQUIPO PARA PURIFICADOR DE ACEITE AISLANTE | 563639.26
G001330072680 | Equipo Micro Cromatògrafo para Ânalisis de Gases | 0.01
G001330072730 | PINZA AMPERIMETRICA CON PANTALLA EXTRAIBLE | 0.01
G001330072740 | PROBADOR DE RESISTENCIA DE AISLAMIENTO DE 10 K-V | 0.01
G001330072890 | MEDIDOR DE RESISTCIA. DE AISLAMIENTO DE HASTA 10Kv | 1815.38
G001330072970 | FUENTE DE VOLTAJE MODELO BK PRECISION MDL 505 | 1397.94
G001330072980 | PURIFICADOR DE ACEITE Y SECADOR TRO's | 0.01
G001330073130 | PROBADOR DIGITAL DE RESISTENCIA DE TIERRAS | 0.01
G001330075200 | SENSOR DE NIVEL DE AGUA POR RADAR OTT MOD. RLS | 0.01
G001330075210 | SENSOR DE NIVEL DE AGUA POR RADAR OTT MOD. RLS | 0.01
G001330075220 | SENSOR DE NIVEL DE AGUA POR RADAR OTT MOD. RLS | 0.01
G001330075230 | SENSOR DE NIVEL DE AGUA POR RADAR OTT MOD. RLS | 0.01
G001330075240 | SENSOR DE NIVEL DE AGUA POR RADAR OTT MOD. RLS | 0.01
G001330075250 | SENSOR DE NIVEL DE AGUA POR RADAR OTT MOD. RLS | 0.01
G001330075260 | SENSOR DE NIVEL DE AGUA POR RADAR OTT MOD. RLS | 0.01
G001330076510 | CONDUCTIMETRO | 0.01
G001330076520 | VITRINA METALICA DE 1.53X0.38X0.74 | 0.01
G001330076530 | ESTANTE METALICO VITRINA DE 1.85X0.90X0.50 | 0.01
G001330076540 | MOBILIARIO DE LAMINA CON PUERTAS Y CAJONES | 0.01
G001330076550 | SISTEMA MODULAR DE CALIBRACION MOD. 9006 | 0.01
G001330076560 | ANALIZADOR DE MAQUINARIA CIS MOD.2120C2 CON 2 SENS | 0.01
G001330076710 | MULTIMETRO DIGITAL MARCA FLUKE MOD. 867B CON | 0.01
G001330076720 | MULTIMETRO DIGITAL MARCA FLUKE MOD. 867B CON | 0.01
G001330076730 | MULTIMETRO DIGITAL MARCA FLUKE MOD. 867B CON | 0.01
G001330076740 | MULTIMETRO DIGITAL MARCA FLUKE MOD. 867B CON | 0.01
G001330076760 | ANALIZADOR DE ACEITE OILVIEW MOD. 5100-2 CON SEN- | 0.01
G001330076770 | VOLTAMPERIMETRO DE GANCHO MOD. 1000 | 0.01
G001330077190 | MEDIDOR RESISTENCIA 10 KV MARCA MEGGER MEG10-01 | 0.01
G001330077200 | PERTIGA CON AISLAMIENTO 25 KV MARCA HASTING MODELO | 0.01
G001330077310 | ANALIZADOR DEVANADO DE MOTORES MCA.PDM CORPORATION | 0.01
G001330077320 | INCUBADORA DE CULTIVO | 0.01
G001330077330 | BOMBA DE VACIO ELECTRICA CAPAC. 115V 60HZ 3.5A | 0.01
G001330077340 | HORNO DE SECADO CON CONTROL DE TEMPERATURA | 0.01
G001330077410 | BALANZA GRANATARIA DE 20 KGS (45 LIBRAS)MCA.OHAUS | 0.01
G001330077430 | ANALIZADOR DE INTERRUP.GENERAL ELECTRIC S-5091148 | 0.01
G001330077480 | BALANZA DE PESOS MUERTOS MODELO HL-24 | 0.01
G001330077490 | CALIBRADOR DE TEMPERATURA MODELO 140S | 0.01
G001330077500 | CALIBRADOR DE TEMPERATURA MODELO TECAL 650S | 0.01
G001330077510 | CALIBRADOR DE PRESION MODELO APC200C BXXG | 0.01
G001330077520 | CALIBRADOR-MEDIDOR DE PRESION MODELO APC05KG FWBG | 0.01
G001330077530 | TRANSDUCTOR EXTERNO DRUCK MOD.TRX II | 0.01
G001330077540 | TRANSDUCTOR EXTERNO DRUCK MOD.TRX II | 0.01
G001330077550 | TRANSDUCTOR EXTERNO DRUCK MOD.TRX II | 0.01
G001330077560 | TRANSDUCTOR EXTERNO DRUCK MOD.TRX II | 0.01
G001330077660 | MULTICALIBRADOR MODELO UNOMAT TRX-11 | 0.01
G001330077670 | COMUNICADOR DE PROTOCOLO HART MOD 275 D9EJ5D0000 | 0.01
G001330078030 | MEDIDOR DE CONICIDAD A1350-12-13-14 A1319-1 | 0.01
G001330078240 | HORNO KIT 258258F1 ANALIZADOR B. MOD- FE0291AD | 0.01
G001330078290 | CAMARA TERMOGRAFICA MODELO THERMA CAMTM 640 | 0.01
G001330078350 | EQUIPO PORTATIL P/ PRUEBA DE RELEVADORES M-F6150 | 0.01
G001330078370 | VIBROMETRO SKFSENSOR MULTIPARAMETRO | 0.01
G001330078420 | MEDIDOR DE RESISTENCIA DE TIERRAS MCA. MEGGER | 0.01
G001330078430 | DUCTER MCA. MEGGER MOD. DLRO 600 SERIE: 11213 | 0.01
G001330078600 | ANALIZADOR DE DEVANADO DE MOTORES MCA ALL TEST PRO | 0.01
G001330078660 | ANALIZADOR DE GASES PORTATIL TIPO LAP-TOP | 1909.52
G001330078680 | ANALIZADOR DE VIBRACIONES PORTATIL MCA CSI MOD | 0.01
G001330078790 | KIT DE SEGURIDAD B PARA CONTENCION DE CLORO | 0.01
G001330078800 | CAMARA TERMOGRAFICA MODELO T 360 MCA FLIR CON | 0.01
G001330078810 | CONFIGURADOR HART MARCA FISHER MODELO 475 | 0.01
G001330078820 | BALANZA DE PESOS MUERTOS MOD T-30 MCA.AMETEK M$G | 0.01
G001330078830 | BALANZA GIRATORIA 10 KH MODELO T-20 MCA AMETEK M&G | 0.01
G001330078840 | CALIBRADOR DE LAZO MARCA AMETEK MODELO 334A | 0.01
G001330078850 | CALIBRADOR DE LAZO MARCA AMETEK MODELO 334A | 0.01
G001330078860 | CALIBRADOR DE LAZO MARCA AMETEK MODELO 334A | 0.01
G001330078870 | CALIBRADOR DE LAZO MARCA AMETEK MODELO 334A | 0.01
G001330078880 | CALIBRADOR DE LAZO MARCA AMETEK MODELO 334A | 0.01
G001330078890 | CAMARA TERMOGRAFICA PORTATIL MCA: FLIR MOD:T360 | 0.01
G001330078930 | MONITOR DE GASES MULTIPLE QRAE PLUS RAE SYSTEMS | 0.01
G001330079020 | MEDIDOR DE VIBRACIONES MCA. SKF MOD. CMAS 100-SL | 0.01
G001330079290 | CALIBRADOR MULTIFUNCIONAL MCA.YOKOGAWA M-CA11-E2 | 0.01
G001330079300 | SISTEMA DE ANALISIS DE ACEITES CSI OIL VIEW 5200 | 0.01
G001330079330 | CAMARA TERMOGRAFICA MCA. FLIR MOD. T620 S-55901429 | 0.01
G001330079350 | ANALIZADOR DE ACEITE OILVEW MOD. 5100-2 | 0.01
G001330079610 | CALIBRADOR MULTIFUNCIONAL MOD.754 MCA. FLUKE | 0.01
G001330079650 | MEDIDOR DE FACTOR DE POT.10KV MCA. DOBLE MOD.4100 | 0.01
G001330079670 | MULTIMETRO CALIB. SIMULADOR DE 4-20mA MCA. FLUKE | 0.01
G001330079680 | MULTIMETRO CALIB. SIMULADOR DE 4-20mA MCA. FLUKE | 0.01
G001330079690 | MULTIMETRO CALIB. SIMULADOR DE 4-20mA MCA. FLUKE | 0.01
G001330079750 | CALIBRADOR DE PROCESOS MODELO 726 | 0.01
G001330079760 | CAMARA TERMOGRAFICA MCA: FLIR MOD:P660 | 0.01
G001330079770 | ANALIZADOR DE ACEITE MCA.CSI MOD.5200 TRIVECTOR | 0.01
G001330079910 | MEDIDOR DE PH STAR 3 THERMO SCIENTIFIC | 0.01
G001330079920 | MEDIDOR DE PH STAR 3 THERMO SCIENTIFIC | 0.01
G001330079930 | MEDIDOR DE CONDUCTIVIDAD STAR 3 THERMO SCIENTIFIC | 0.01
G001330080000 | COLORIMETRO HACH PREPROGRAMADO | 0.01
G001330080010 | ESPECTROFOTOMETRO HACH | 0.01
G001330080020 | EXPLOSIMETRO INDICADOR GAS COMBUSTIBLE | 0.01
G001330080030 | ANALIZADOR DE GASES MCA.LAND INSTRUMENTS | 0.01
G001330081360 | ANALIZADOR DE GASES PORTATIL SCHAFFER | 0.01
G001330081570 | PISTOLA DE ULTRASONICA UP 15,000 MCA. UE SISTEMS | 0.01
G001330081600 | CALIBRADOR MULTIFUNCIONAL MOD. PGV MCA. BEAMEX | 0.01
G001330081610 | HORNO DE BLOQUEO SECO MOD. FB-660 MCA. BEAMEX | 0.01
G001330081750 | DETECTOR DE GASES DE EXPLOSIVIDAD MCA.DRAGER | 0.01
G001330081760 | DENSIMETRO DE GRAVEDAD ESPECIFICA MCA.ANTON PAAR | 0.01
G001330082030 | MONITOR GASES EXPLOSIVOS Y TOXICOS | 0.01
G001330082040 | ANALIZADOR DE OXIGENO EN ATMOSFERA | 0.01
G001330082050 | ANALIZADOR DE OXIGENO EN ATMOSFERA | 0.01
G001330082060 | ANALIZADOR DE OXIGENO EN ATMOSFERA | 0.01
G001330082720 | VIDESCOSCOPIO MODELO: IPLEX RT Mod. IV 942ORT | 19465.28
G001330082780 | MULTIMETRO MARCA FLUKE, MODELO 789 | 538.62
G001330082790 | MULTIMETRO MARCA FLUKE, MODELO 789 | 538.62
G001330082810 | MULTIMETRO MARCA FLUKE, MODELO 789 | 538.62
G001330082820 | MULTIMETRO MARCA FLUKE, MODELO 789 | 538.62
G001330082830 | MULTIMETRO MARCA FLUKE, MODELO 789 | 538.62
G001330082850 | MULTIMETRO MARCA FLUKE, MODELO 789 | 538.62
G001330082860 | MULTIMETRO MARCA FLUKE, MODELO 789 | 538.62
G001330083150 | ESPECTROFOTOMETRO DR6000 | 36691.79
G001330083170 | CONFIGURADOR HART MODELO 275 | 62171.44
G001330083180 | MANOMETRO DE PRESION TIPO PATRON | 4088.85
G001330083200 | MANOMETRO DIGITAL DE 0 A 5000 PSI | 4088.85
G001330083290 | POTENCIOMETRO PORTATIL MCA. THERMO SCIENTIFIC | 5470.52
G001330083300 | PROBADOR DE RIGIDEZ DIELECTRICA MCA. BAUR | 33929.64
G001330083470 | ESTACIÓN TOTAL ELECTRÓNICA DIGITAL MCA STONEX | 50197.22
G001330083510 | ANALIZADOR DE VIBRACIONES 2140 A2 EMERSON C/ACCES. | 716222.24
G001330083590 | COMPUTADORA MCA HP MOD PROBOOK 450 | 1117197.31
G001330083630 | MEDIDOR DE RESISTENCIA DE AISLAMIENTO | 78294.44
G001330083640 | PROBADOR DE TRANSFORMADORES CORRIENTE | 578536.19
G001330083840 | EQUIPO DE MONITOREO DE DESCARGA TR XLPE | 1496700.2
G001330083870 | ANALIZADOR DE GASES PORTATIL MARCA GE KELMAN | 894444.44
G001330083880 | ADQUISIDOR DE DATOS DE CURVA VIBRANTE | 79285.33
G001330083890 | ADQUISITOR DE DATOS DATALOGGER 9400 DAS | 86402.96
G001330083920 | CONSOLA MANUAL DG - CABLE INTERFAZ USB LEVELVENT | 94859.69
G001330083930 | CONSOLA MANUAL DG - CABLE INTERFAZ USB LEVELVENT | 94859.7
G001330083940 | CONSOLA MANUAL DG - CABLE INTERFAZ USB LEVELVENT | 94859.69
G001330083950 | CONSOLA DE MEDICION MANUAL SAAFPU | 51425.79
G001330083970 | CONSOLA DE MEDICION DE DISPOSITIVOS MEMS | 89061.96
G001330084210 | MULTIMETRO MARCA FLUKE MOD. 8060 COLOR GRIS | 0.01
G001330084260 | MEDIDOR RESISTENCIA 5 KV MARCA MEGGER MOD.MIT-520 | 0.01
G001330084310 | MULTIMETRO DE VARIABLES ELECT. MCA AVO MULTIAMP | 0.01
G001330084390 | CAMARA TERMOGRAFICA EASIR-4 | 0.01
G001330084400 | FACTOR DE POTENCIA EN AISLAMIENTOS 10KV DELTA 4110 | 0.01
G001330084410 | PROBADOR BAJA RESISTENCIA DUCTER MOD. DLRO10 | 0.01
G001330084440 | CAMARA DE TERMOGRAFIA MCA GUIDE | 0.01
G001330084500 | ANALIZADOR PORTÁTIL DE GASES DISUELTOS EN ACEITE | 1451742.68
G001330084510 | CALIBRADOR DE PROCESOS DOCUMENTADOR MCA.FLUKE | 168065.18
G001330084520 | PROBADOR DE RESISTENCIA DE AISLAMIENTO 10 KV | 50980.66
G001330084530 | MULTÍMETRO DIGITAL MCA. FLUKE MOD. 88 | 13283.15
G001330084540 | PINZA AMPERÍMETRA CA/CC VERDADERO VALOR EFICAZ | 12925.78
G001330084550 | PINZA AMPERÍMETRA CA/CC VERDADERO VALOR EFICAZ | 63906.46
G001330084560 | OHMETRO AUTOMÁTICO P/TRANSFORMADORES MCA.MEGGER | 195916.69
G001330084570 | CÁMARA TERMOGRÁFICA MCA. GUIDE INFRARED | 144194.66
G001330084580 | PROBADOR DE RESISTENCIA DE AISLAMIENTO 5 KV | 50980.66
G001330084590 | MULTÍMETRO DIGITAL MCA. FLUKE MOD. 289 | 13283.15
G001330084600 | PROBADOR TTR DE RELACIÓN DE TRANSFORMACIÓN | 230874.5
G001330084610 | SISTEMA P/DIAGNÓSTICO AISLAMIENTO ELÉCTRICO A 12KV | 1071429.19
G001330084620 | INDUCTOR RESONANTE P/INCREMENTO CAPACIDAD DE PRUEB | 373520.65
G001330084890 | EQUIPO DE AIRE AUTÓNOMO MCA. DRAGER, MOD.BD-5662 | 72410.81
G001330084900 | EQUIPO DE AIRE AUTÓNOMO MCA. DRAGER, MOD.BD-5662 | 72410.81
G001330084910 | EQUIPO DE AIRE AUTÓNOMO MCA. DRAGER, MOD.BD-5662 | 72410.81
G001330084920 | EQUIPO DE AIRE AUTÓNOMO MCA. DRAGER, MOD.EREM-0769 | 72410.81
G001330085060 | MULTÍMETRO DIGITAL MCA. FLUKE 83 V | 12718.43
G001330085470 | BOMBA PORTATIL ALTA PRESION 1000 PSI 120 | 0.01
G001330085480 | BOMBA PORTATIL TIPO FD-24 PARA CALIBRACION | 0.01
G001330085490 | BOMBA PORTATIL TIPO FD-24 PARA CALIBRACION | 0.01
G001330085500 | MULTIMETRO FLUKE 787 | 0.01
G001330085510 | MULTIMETRO FLUKE 787 | 0.01
G001330085520 | MULTIMETRO FLUKE 787 | 0.01
G001330085530 | MULTIMETRO FLUKE 787 | 0.01
G001330085540 | MULTIMETRO FLUKE 787 | 0.01
G001330085550 | MULTIMETRO ANALIZADOR DIGITAL | 0.01
G001330085560 | MULTIMETRO ANALIZADOR DIGITAL | 0.01
G001330085570 | BOMBA PRUEBA PRESION 100 PSI 6.9 BAR MAT 817824 | 0.01
G001330085580 | BOMBA PRUEBA PRESION 100 PSI 6.9 BAR MAT 817824 | 0.01
G001330085590 | AMPERIMETROS DE GANCHO RMS 1000 AMP MAT 608580 | 0.01
G001330085600 | AMPERIMETROS DE GANCHO RMS 1000 AMP MAT 608580 | 0.01
G001330085610 | BALANZA DE PESOS MUERTOS DE 10-10,000 PSI | 64156.44
G001330085620 | BAROMETRO TIPO TUBO DE CRISTAL PM43-231 | 29113.48
G001330085630 | BAÑO DE CALIBRACION DE TEMPERATURA | 110921.48
G001330085640 | ANALIZADOR DE VIBRACIONES | 30811.52
G001330085650 | CALIBRADOR DE PRESION DIGITAL | 24676.61
G001330085660 | FUENTE DE PODER VARIBALE DE 0-125 VCD 0-7 A | 30975.85
G001330085670 | OSCILOSCOPIO DIGITAL DE BOLSILLO SONDA DIR | 21937.8
G001330085680 | GENERADOR DE FUNCIONES | 61308.08
G001330085690 | CALIBRADOR DE PROCESOS 726 FLUKE | 18747.1
G001330085700 | CALIBRADOR DE PROCESOS 726 FLUKE | 18747.1
G001330085710 | CALIBRADOR DE PROCESOS MDO 754 | 94077.85
G001330085720 | ANALIZADOR PORTATIL P/GAS | 12195.1
G001330085730 | ELECTRODO P/POTENCIOMETRO DE VIDRIO PTE. | 25703.4
G001330085740 | REGULADOR DE VOLTAJE | 36251.76
G001330087030 | ANALIZADOR DE VIBRACIONES 2140 A2 | 27542.84
G001330087040 | ANALIZADOR DE GASES | 38047.94
G001330087050 | MULTIMETRO MARCA FLUKE, MODELO 789 | 538.62
G001330087060 | MULTIMETRO MARCA FLUKE, MODELO 789 | 538.62
G001330087070 | CALIBRADOR MEDIDOR DE TERMOPAR MCA. FLUKE MOD:714B | 684.98
G001330087080 | CALIBRADOR MEDIDOR DE TERMOPAR MCA. FLUKE MOD:714B | 684.98
G001330087090 | CALIBRADOR DE PRESION SERIE HPL40 | 1626.21
G001330087100 | MEDIDOR DE CONDUCTIVIDAD STAR 3 PLUS | 4723.74
G001330087130 | FUENTE PARA PRUEBA DE REVELADORES | 1328132
G001330087140 | AMPERIMETRO DE GANCHO TIPO PINZA AC/DC | 13156
G001330087150 | AMPERIMETRO DE GANCHO TIPO PINZA AC/DC | 13156
G001330087160 | AMPERIMETRO DE GANCHO TIPO PINZA AC/DC | 13156
G001330087170 | AMPERIMETRO DE GANCHO TIPO PINZA AC/DC | 13156
G001330087270 | CALIBRADOR DE POZO SECO MOD. 9144-P MARCA FLUKE | 148828.36
G001330087280 | CALIBRADOR DE PRESIÓN MOD.719 PRO-300G | 78320.27
G001330087630 | EQUIPO DE PRUEBA TRIFASICO PORTATIL | 209119
G001330087670 | GH19-1-63-5700-006 ANALIZADOR DE AISLAMIENTO | 1310649.97
G001330087680 | BOROSCOPIO MARCA OLYMPUS MOD CSI-2140 C 700514043 | 1269040
G001330087690 | ANALIZADOR DE VIBRACIONES MARCA EMMERSON | 796865
G001330087700 | ANALIZADOR DE VIBRACIONES MARCA EMMERSON | 796865
G001330087720 | EQUIPO DE MEDICION DE VIBRACIONES CSI-2140 | 796865
G001330087820 | BOROSCOPIO FLEXIBLE CODIGO 795908, MOD. IV9000G | 1269040
G001330087850 | CONFIGURADOR PORTATIL HART | 42450.4
G001330087860 | CONFIGURADOR PORTATIL HART | 42450.4
G001330087870 | TAN DELTA MOBILE OIL TESTER KIT | 57500
G001330087880 | TAN DELTA MOBILE OIL TESTER KIT | 57500
G001330087940 | EQUIPO DE MEDICION DE VIBRACIONES CSI-2140 | 0
G001330088020 | MEDIDOR DE PH DIGITAL CON ELECTRODO | 20224.28
G001330088030 | CONDUCTIMETRO DE MESA MARCA THERMO SCIENTIFIC | 24664.32
G001330088040 | BALANZA ANALITICA 320 GR MARCA OHAUS, | 62019.33
G001330088050 | COLORIMETRO COMPLETO, MARCA HACH, MODELO DR900 | 27620.74
G001330088060 | BOMBA DE VACIO LUBRICADA 72.0 LT/MIN MOTOR 1/4 HP | 15186.58
G001330088070 | ESPECTROFOTOMETRO GENESYS, MARCA THERMO | 78311.09
G001330088140 | MEDIDOR DE PH DIGITAL CON ELECTRODO | 20224.28
G001330088270 | ANALIZADOR OXIMAT-2 PORTATIL MDO. ELEMEN-S | 500000
G001330088600 | BAÑO DE CALIBRACIÓN DE TEMPERATURA | 354767
G001330088610 | ANALIZADOR DE REDES ZIGBEE | 138713.07
G001330088620 | BOMBA PRUEBA BAJA PRESION 100 PSI 6.9 BAR | 93225.55
G001330046380 | GRUA HIDRAULICA CAP.140 TON. MCA. GROVE | 39359.81
G001330046390 | RETROESCAVADORA MCA. CATERPILLAR CIVIL | 227183.9
G001330046400 | BOMBA DE VACIO Y PRESION MARCA FELISA EQUIPADA CON | 13194.68
G001330046410 | CARGADORA Y RETROEXCAVADORA MARCA CASE MOD. 580L | 741873.45
G001330046420 | MOTOR FUERA DE BORDA MARCA JOHNSON | 14038.82
G001330046430 | REVOLVEDORA MARCA ELBA MEXICANA | 19663.37
G001330046460 | POLIPASTO ELECTRICO P/10 TONELADA, EQ. INST. EN | 21415.34
G001330046470 | GRUA MECANICA ESTRUCTURAL CAP. 140 TON. MCA.PH | 19027.43
G001330046480 | VIBRADOR/COMP P/CONCRETO, MCA. DIMAPAC | 6107.19
G001330046490 | CENTRIFUGADORA M-ALFA NAVAL | 136172.14
G001330047460 | VIBRADOR CON MOTOR A GASOLINA DE 6.5 HP | 8447.49
G001330047760 | MOTOBOMBA LODERA DE 3X3" MARCA VIMESA, MODELO STOW | 16785.83
G001330047850 | RODILLO VIBROCOMPACTADOR, MCA.WACKER,SERIE 5422227 | 171548.55
G001330047860 | MAQUINA PINTARRAYAS, MOD.ACC-588-D, EQUIPADO,MOTOR | 67040.22
G001330049160 | TRACTOR JARDINERO TROY BILT | 16780.87
G001330050250 | BARREDORA INDUSTRIAL EXTERRA | 662300
G001330056150 | BOMBA MANUAL P/PRUEBA HIDROSTATICA MRCA.HI FORCE | 46470.59
G001330056160 | BOMBA MANUAL P/PRUEBA HIDROSTATICA MRCA.HI FORCE | 46470.59
G001330060740 | TRACTOR PODADOR DE 46" DE CORTE, MOTOR 19HP | 23258.2
G001330065560 | GRUA HIDRAULICA 22 TON | 0.01
G001330066270 | PROBADOR DIGITAL DE AISLAMIENTO MOD 2407 | 0.01
G001330071740 | TRACTOR LOW BOY MCA. CATERPILLAR MOD.824C | 325515.62
G001330071750 | CARGADOR FRONTAL MCA. CATERPILLAR MOD.9660 | 182788.04
G001330071760 | RETROEXCAVADORA MCA.CASE MOD.580 SUPER K | 0.01
G001330072100 | CANASTILLA PARA GRUA | 0.01
G001330076570 | GRUA MOVIL DE 140 TONELADAS | 0.01
G001330077170 | MONTACARGAS DE 3.624kg.MOD. gp40k-g | 0.01
G001330077180 | MONTACARGAS DE COMBUSTION INT.CAP.20,000LBS GP90 | 0.01
G001330077350 | MARTILLO DE DEMOLICIÓN G6H 27 1900 W | 0.01
G001330077690 | MARTILLO DEMOLICION | 0.01
G001330077700 | REVOLVEDORA PARA CONCRETO | 0.01
G001330078300 | MARTILLO DEMOLEDOR MCA. BOSCH MOD.GSH 11E | 0.01
G001330083600 | MINICARGADOR CON ADITAMENTOS | 1455860.37
G001330085750 | ESCRITORIO EJECUTIVO COLOR MAPLE | 0.01
G001330085760 | ESCRITORIO EJECUTIVO COLOR MAPLE | 0.01
G001330085770 | ESCRITORIO EJECUTIVO COLOR MAPLE | 0.01
G001330085780 | ESCRITORIO EJECUTIVO COLOR MAPLE | 0.01
G001330085790 | ESCRITORIO EJECUTIVO COLOR MAPLE | 0.01
G001330085800 | ESCRITORIO EJECUTIVO COLOR MAPLE | 0.01
G001330085810 | ESCRITORIO EJECUTIVO COLOR MAPLE | 0.01
G001330085820 | ESCRITORIO EJECUTIVO COLOR MAPLE | 0.01
G001330085830 | ESCRITORIO EJECUTIVO COLOR MAPLE | 0.01
G001330085840 | ESCRITORIO EJECUTIVO COLOR MAPLE | 0.01
G001330085850 | ESCRITORIO EJECUTIVO COLOR MAPLE | 0.01
G001330085860 | ESCRITORIO EJECUTIVO COLOR MAPLE | 0.01
G001330085870 | ESCRITORIO EJECUTIVO COLOR MAPLE | 0.01
G001330085880 | ESCRITORIO EJECUTIVO COLOR MAPLE | 0.01
G001330085890 | ESCRITORIO EJECUTIVO COLOR MAPLE | 0.01
G001330085900 | ESCRITORIO EJECUTIVO COLOR MAPLE Y BLANCO | 0.01
G001330085910 | ESCRITORIO EJECUTIVO COLOR MAPLE Y BLANCO | 0.01
G001330085920 | ESCRITORIO EJECUTIVO COLOR MAPLE Y BLANCO | 0.01
G001330085930 | ESCRITORIO EJECUTIVO | 0.01
G001330085940 | ESCRITORIO EJECUTIVO | 0.01
G001330085950 | ESCRITORIO EJECUTIVO | 0.01
G001330085960 | ESCRITORIO EJECUTIVO | 0.01
G001330085970 | ESCRITORIO EJECUTIVO | 0.01
G001330085980 | BOMBA PORTATIL ALTA PRESION 1000 PSI 120 | 11706.42
G001330085990 | PROBADOR DE RIGIDES DIELECTRICA DE ACEITE | 53659.85
G001330086000 | MULTIMETRO DIGITAL DE GANCHO MAT 619 | 14131.08
G001330086010 | MULTIMETRO DIGITAL DE GANCHO MAT 619 | 14131.08
G001330086020 | MULTIMETRO DIGITAL DE GANCHO MAT 619 | 14131.08
G001330086030 | ELECTRODO ANALIZADOR CO IR84A DQO MAT 364335 | 26917.65
G001330086040 | CAMARA TERMOGRAFICA GASES HEXAFLORURO MCA. FLIR | 1427412.94
G001330046500 | GH19-0-47-8510-005 CARRO (GRUA VIAJ. 10 TONS CM) | 929016.22
G001330046510 | GH19-0-47-8510-009 PUENTE (GRUA VIAJ. C.M. 290/32T | 32340081.61
G001330046520 | GH19-0-41-4021-003 TANQUE CLORADOR PLANTA POTABIL | 751491.67
G001330046530 | GH19-0-41-4020-001 RED DE ALIMENTACIÓN Y DISTRIBU | 8589392.66
G001330046540 | GH19-0-40-5030-001 MOTOR COMPRESOR PAQUE1 AIRE SE | 5650916.25
G001330047080 | PROGRAMADOR DE MEMORIAS MARCA B&K PRECISION | 41869.78
G001330053550 | GH19-0-40-5030-003 MOTOR COMP AIRE SERV PAQUETE 2 | 5652378.35
G001330053560 | GH19-0-42-8000-001 AIRE ACONDICIONADO TABLERO DE C | 2809782.13
G001330053570 | GH19-0-41-5030-001 MOTOR DE BBA AGUA. SERV SOTANO | 452190.29
G001330053580 | GH19-0-41-5030-002 MOTOR DE BOMBA POTABILIZADORA | 452190.29
G001330053590 | GH19-0-41-5030-003 MOTOR DE BBA POTAB A SIST SOCA | 452190.29
G001330053600 | GH19-0-41-5030-004 MOTOR 1 BBA A SERVICIOS A SUBES | 452190.29
G001330053610 | GH19-0-41-5030-005 MOTOR DE BOMBA CISTERNA PLUMA | 452190.29
G001330053620 | GH19-0-47-8510-004 PUENTE (GRUA VIAJ. 10 TONS CM) | 5482044.37
G001330053630 | GH19-0-47-8530-001 POLIPASTO OBRA DE TOMA | 3197859.24
G001330053640 | GH19-0-47-8530-002 PUENTE | 913674.08
G001330053650 | GH19-0-48-8700-007 SISTEMA DE DILUVIO AT-4 | 11923933.92
G001330053660 | GH19-0-47-8520-001 PUENTE (GRUA PORTICO VERTEDOR) | 3370446.59
G001330053670 | GH19-0-43-5030-001 MOTOR 1 VENT VENTILACION C.M | 3843617.3
G001330053680 | GH19-0-43-5030-002 MOTOR 2 VENT VENTILACIÓN CASA M | 3730569.74
G001330053690 | GH19-0-43-5030-003 MOTOR 3 VENT VENTILACIÓN CASA M | 3730569.75
G001330053700 | GH19-0-68-8000-001 AIRE ACONDICIONADO S.E. | 6744392.62
G001330053820 | GH19-0-45-4101-001 RED AGUA POTABLE-DRENAJE-ALCANT | 12403758.22
G001330054340 | ESTRUCTURA ARMABLE PARA AREA DE VENTILADORES | 23700.02
G001330054350 | ESTRUCTURA ARMABLE PARA AREA DE VENTILADORES | 23700.02
G001330054360 | ESTRUCTURA ARMABLE PARA AREA DE VENTILADORES | 23700.02
G001330054890 | GH19-1-48-8700-004 SISTEMA CONTRA INCENDIO CO2 | 3447277.45
G001330054900 | GH19-2-48-8700-004 SISTEMA CONTRA INCENDIO U2 | 3447277.45
G001330054960 | GH19-0-42-8010-001 AIRE ACONDICIONADO PARA OFICIN | 2809809.4
G001330054970 | GH19-0-48-9000-001 SISTEMA CONTRA INCENDIO | 16772697.76
G001330054980 | GH19-1-48-9000-001 PROTECCION CONTRA EXPLOSION | 5427431.46
G001330054990 | GH19-2-48-9000-001 SISTEMA CONTRA EXPLOSION INCEN | 5388931.39
G001330055080 | GH19-0-85-4433-007 INSTRUMENTACIÓN AUSCULTACIÓN | 77195853.24
G001330056170 | COMPRESOR | 41203373.14
G001330056180 | COMPRESOR | 48485723.03
G001330056760 | COMPRESOR DE GAS TIPO TORNILLO COD 0009208 | 28343615.92
G001330056770 | COMPRESOR DE GAS TIPO TORNILLO COD 0009208 | 25469006.64
G001330057190 | GH04-Y-41-4020-001 SISTEMA DE AGUA DE SERVICIO | 1013614.82
G001330057200 | GH04-Y-40-7800-001 SISTEMA DE AIRE SER STA.BARB | 1696612.21
G001330057210 | GH04-Y-47-8550-001 GRUA CASA DE MAQUINAS STA.B | 7877122.39
G001330057220 | GH04-Y-46-6610-001 TABLERO SIST ACHIQUE STA BARB | 2908477.06
G001330057310 | GH04-7-48-8470-001 TUBERIAS ACCESORIOS STA BB | 3096047.21
G001330057320 | GH04-0-41 AIRE ACONDICIONADOR 3 TONELADAS | 1217045.88
G001330057330 | GH04-Y-46-5030-001 BOMBA SUMERGIBLE | 6887430.01
G001330057340 | GH04-Y-47-5030-001 SISTEMA AGUA SERVS BARBARA | 180593.65
G001330057350 | GH04-Y-40-7100-001 SISTEMA MOTORES BARBARA | 334549.45
G001330057360 | GH07-X-40-7800-001 SISTEMA DE AIRE SERVICIOS | 10712148.74
G001330057370 | GH07-X-47-8550-002 EQPO MANIOBRAS TING GRUA DESFOG | 8377025.71
G001330057380 | GH07-X-47-8550-001 GRUA DE CASA DE MAQUINAS TINGA | 25059471.54
G001330057390 | GH07-X-46-6610-001TABLEROS CONTR SIST ACHIQUE TING | 8949810.43
G001330057400 | GH07-X-40-5030-001 SISTEMA MOTORES AIRE SERV TING | 3025037.29
G001330057410 | GH07-X-30-6310-001 GENERADOR CARGADOR | 8377978.29
G001330057420 | GH07-A-22-8180-002 SISTEMA FRENADO C.H. TINGAMBATO | 7515684.32
G001330057430 | GH07-A-19-7510-001 SISTEMA AIREACION U 3 C.H. TIN | 7674797.52
G001330057440 | GH07-X-43-8000-001 SISTEMA EXTRACCION VENTILADOR M | 23189457.3
G001330057450 | GH07-X-46-5030-001 BOMBA CENTRIFUGA VERTICAL . | 178021.65
G001330057460 | GH07-X-42-8000-001 EQUIPO AIRE ACONDICIONADO MCA. | 16368917.12
G001330057470 | GH07-X-32-1111-001 INTERRUPTOR BOMBA SISTEMA AGUAS | 3324274.53
G001330057580 | GH19-0-52-4021-001 PLANTA DE TRATAMIENTO DE AGUAS | 1249690.22
G001330059900 | GH19-0-17-7600-001 FILTRO PRENSA | 855306.51
G001330059910 | CENTRIFUGADORA DE ACEITE MCA. VERONESI MOD.SI.181 | 1165483.78
G001330063660 | GH19-1-13-7680-001 PURIFICADOR SISTEMA DE REGULACI | 338352.53
G001330063670 | GH19-1-10-76-80-001 PURIFICADOR ACEITE VALV. PRINC | 216794.55
G001330063680 | GH19-1-18-7680-001 PURIFICADOR ACEITE GUIA TURBINA | 133884.02
G001330063690 | GH19-1-24-7680-001 PURIFICADOR ACEITE GUIA INFERIO | 287999.69
G001330063700 | GH19-1-24-7680-002 PURIFICADOR ACEITE CHUMA. COMB. | 287999.69
G001330063710 | GH19-1-13-8040-001 SECADOR AIRE SIST. REGULACIÓN | 65602.27
G001330063720 | GH19-2-13-7680-001PURIFICADOR SISTEMA DE REGULACI | 341612.91
G001330063730 | GH19-2-13-8040-001 SECADOR DE AIRE | 163259.06
G001330063740 | GH19-2-10-7680-001 PURIFICADOR ACEITE VALV. PRINC | 164078.4
G001330063750 | GH19-2-18-7680-001PURIFICADOR ACEITE GUIA TURBINA | 133884.02
G001330063760 | GH19-2-24-7680-001 PURIFICADOR GUIA INFERIOR | 287999.69
G001330063770 | GH19-2-24-7680-002 PURIFICADOR ACEITE CHUM. COMB. | 287999.69
G001330063820 | GH19-0-48-9000-001 SISTEMA CONTRA INCENDIO | 2006380.17
G001330064060 | GH22-0-46-7060-018 BBA CENTRIFUGA ACHIQUE NO.18 | 438500
G001330064070 | GH22-0-46-7060-019 BBA CENTRIFUGA ACHIQUE NO.19 | 438500
G001330064080 | GH22-0-46-7060-020 BBA CENTRIFUGA ACHIQUE NO.20 | 438500
G001330064170 | GH22-0-44-1250-001-1168327 EQUIPO DE COMUNICACION | 7930376.88
G001330064180 | GH22-0-52-4125-001-182600 POTABILIZADORA DE ALBERC | 8588708.73
G001330064190 | GH22-0-02-8190-001-979593 RED DE TIERRAS | 4765211.14
G001330064200 | GH22-0-48-8200-002-2067324 EQUIPO CONTRAINCENDIO | 105579431.7
G001330064210 | GH22-0-41-4020-001-182561 RED HIDRAULICA | 635562.87
G001330064220 | GH22-0-00-1045-002-2067519 ACELEROGRAFO DIGITAL | 3823229.87
G001330064230 | GH45-0-44-1220-004 EQUIPO DE COMUNICACIONES | 128100.85
G001330064240 | GH45-0-44-1220-003 EQUIPO DE COMUNICACION | 316804.16
G001330064250 | GH45-0-51-3120-001 HERRAMIENTA PERSONAL DEPTO. MEC | 461235.76
G001330064260 | GH45-0-02-8520-001 GRUA DE VERTEDOR | 182428.99
G001330064270 | GH45-0-81-5890-001 RED DE TIERRAS | 4345043.96
G001330064280 | GH45-0-48-9000-007 SISTEMA CONTRA INCENDIO CO2 Y F | 2339181.42
G001330064290 | GH45-0-48-7020-002 BOMBA CENTRIFUGA C/MOTOR ELECTR | 30599233.56
G001330064300 | GH45-0-46-1441-001 SISTEMA DE CONTROL BOMBAS DE AC | 206481.29
G001330064310 | GH45-0-41-4020-001 RED SUMINISTRO AGUA CASA MAQ. Y | 114546.05
G001330064320 | GH45-0-40-7800-003 COMPRESOR N° 3 SISTEMA DE REGUL | 215535.78
G001330064330 | GH45-0-40-7800-004 COMPRESOR N° 4 SISTEMA DE REGUL | 930288.41
G001330064340 | GH45-0-40-7800-001 COMPRESOR N° 1 SISTEMA DE REGUL | 215535.78
G001330064350 | GH45-0-40-7800-002 COMPRESOR N° 2 SISTEMA DE REGUL | 215535.78
G001330066560 | GH45-0-48-9063-001 SISTEMA C/INCENDIO A BASE DE AG | 47691576.33
G001330066570 | GH45-0-01-4433-002 ACELEROGRAFO DIGITAL MARCA KINE | 1701552.14
G001330066580 | GH45-0-01-4433-003 ACELEROGRAFO DIGITAL MARCA KINE | 1701552.14
G001330066590 | GH45-0-01-4433-004 ACELEROGRAFO DIGITAL MARCA KINE | 1701552.14
G001330066600 | GH45-0-30-6300-001 UPS DE3 12KVA POWERWARE EN OFI | 1272552.87
G001330066910 | GH45-0-01-4433-005 ACELEROGRAFO DIGITAL MARCA KINE | 1828083.21
G001330066920 | GH45-0-50-4540-001 CIRCUITO CERRADO DE TELEVISION | 6688908.5
G001330067020 | GH22-6-63-1426-001-2067465 EQ MONITOREO DETECCION | 9250116.62
G001330067030 | GH22-5-63-1426-001-2067451 EQ MONITOREO DETECCION | 4987965.56
G001330067040 | GH22-4-63-1426-003-2067440 EQ MONITOREO DETECCION | 4987965.56
G001330067050 | GH22-3-63-1426-001-2067432 EQ MONITOREO DETECCION | 4987965.56
G001330067060 | GH22-3-63-1426-002-2067433 EQ MONITOREO DETECCION | 4987965.56
G001330067070 | GH22-3-63-1426-003-2067434 EQ MONITOREO DETECCION | 5490227.95
G001330067080 | GH22-2-63-1426-002-2067361 EQ MONITOREO DETECCION | 5490227.95
G001330067090 | GH45-1-63-6010-002 EQ.MONITOREO P/DETECCIÓN HIDRÓG | 2177419.35
G001330067100 | GH45-2-63-6010-002 EQ.MONITOREO P/DETECCIÓN HIDRÓG | 2177419.35
G001330067110 | GH45-3-63-6010-002 EQ.MONITOREO P/DETECCIÓN HIDRÓG | 2177419.35
G001330067120 | GH45-4-63-6010-002 EQ.MONITOREO P/DETECCIÓN HIDRÓG | 2177419.35
G001330067130 | GH45-0-63-6010-002 EQ.MONITOREO P/DETECCIÓN HIDRÓG | 2177417.95
G001330067160 | GH22-0-48-9061-001-1189811 EQ CONTRAINCEN(CIL.C02) | 1213521.12
G001330067170 | GH22-0-48-9061-004-1189685 EQ CONTRAINC(CIL.C02) | 188128.8
G001330067180 | GH22-0-40-7812-003-2067418 SECADOR AIRE COMPHAN | 896393.18
G001330067380 | GH45-0-01-4433-001 ACELEROGRAFO DIGITAL DE ALTO IN | 2500287.97
G001330068370 | GH45-0-46-5030-004 MOTOR BOMBA SUMERGIBLE 100 HP N | 6711163.65
G001330068380 | GH45-1-13-8715-002 VALVULA FLOTADORA N° 2 | 163024.25
G001330068390 | GH45-0-46-5030-005 MOTOR BOMBA SUMERGIBLE 100 HP N | 6711163.48
G001330069560 | GH45-0-51-3021-003 TORNO MARCA IMOR | 0.01
G001330069570 | GH45-0-51-3021-004 TORNO HORIZONTAL MARCA ZMM-SLIV | 4554264.12
G001330069580 | GH45-0-13-8610-001 CENTRIFUGADORA MARCA VERONESI | 2212139.57
G001330069990 | GH22-0-43-7850-001-2067332 INYECTOR DE AIRE PLANTA | 680948.77
G001330070000 | GH22-0-43-7850-002-2067333 INYECTOR DE AIRE PLANTA | 680948.44
G001330070010 | GH22-0-43-7850-003-2067334 INYECTOR DE AIRE PLANTA | 680948.77
G001330070020 | GH22-0-43-7850-004-2067335 INYECTOR DE AIRE PLANTA | 680948.44
G001330070030 | GH22-0-43-7850-005-2067336 INYECTOR DE AIRE PLANTA | 680472.27
G001330070040 | GH22-0-43-7850-006-2067337 INYECTOR DE AIRE PLANTA | 680472.27
G001330070050 | GH22-0-43-7850-007-2067338 INYECTOR DE AIRE PLANTA | 680496.52
G001330070060 | GH22-0-13-7812-004-350969 COMPRESOR 1 SIST. | 876738.6
G001330070070 | GH22-0-13-7812-005-350971 COMPRESOR 2 SISTEMA. | 876475.53
G001330070080 | GH22-0-13-7812-006-350972 COMPRESOR 3 SISTEMA | 876475.86
G001330070090 | GH22-0-47-8310-004-182425 GRÚA DESFOGUES 40 TON | 3971792
G001330070100 | GH22-0-47-8310-006-1413557 GRÚA 6 TON PISO PRINC | 3970601.05
G001330070110 | GH22-0-47-8320-001-182431 GRÚA PORTICO VERTEDORES | 3970601.05
G001330070120 | GH22-0-47-8310-001-182422 GRÚA CASA DE MAQUINAS | 63466287.9
G001330070130 | GH22-0-47-8310-002-182423 GRÚA CASA DE MAQUINAS | 63466287.91
G001330070140 | GH22-0-46-7060-001-182408 BBA. CENTRIFUGA ACHIQUE | 794596.67
G001330070150 | GH22-0-46-7060-002-182409 BBA.CENTRIFUGA PARA | 794596.5
G001330070160 | GH22-0-46-7060-003-182410 BBA.CENTRIFUGA PARA | 794596.5
G001330070170 | GH22-0-46-7060-004-182411 BBA. CENTRIFUGA PARA | 794596.67
G001330070180 | GH22-0-46-7060-005-182412 BBA. CENTRIFUGA PARA | 794596.67
G001330070190 | GH22-0-46-7060-006-182413 BBA. CENTRIFUGA PARA | 794596.67
G001330070210 | GH22-0-46-7060-008-182415 BBA. CENTRIFUGA PARA | 794596.67
G001330070220 | GH22-0-46-7060-009-199341 BBA. CENTRIFUGA PARA | 794596.84
G001330070230 | GH22-0-46-7060-010-199448 BBA. CENTRIFUGA P/ | 794596.84
G001330070240 | GH22-0-46-7060-011-199449 BBA. CENTRIFUGA CHIQUE11 | 793405.55
G001330070250 | GH22-0-46-7060-013-1324770 BBA CENTRIFUGA | 793405.21
G001330070260 | GH22-0-46-7060-015-1324769 BBA CENTRIFUGA | 793405.72
G001330070270 | GH22-0-46-7060-016-1808884 BBA POZO PROFUNDO | 793405.03
G001330070290 | GH22-0-42-8020-001-401628 EQUIPO DE AIRE | 476520.82
G001330070300 | GH22-0-42-8020-002-182406 SIST.A/C OFICINAS ADMVAS | 476520.82
G001330070310 | GH22-0-42-8020-003-182407 SIST. A/C SALA DE | 476537.74
G001330070320 | GH22-0-42-8020-004-2067426 SIST. A/C COMEDOR OFIC. | 476520.99
G001330070330 | GH22-0-42-8020-005-2067427 SISTEMA A/C AUDITORIO | 476520.99
G001330070340 | GH22-0-40-7100-001-182391TANQUE AIRE SERVICIOS | 1191403.64
G001330070350 | GH22-0-40-7100-002-182392 TANQUE GENERAL AIRE | 1191300.94
G001330070360 | GH22-0-40-7812-001-182395 COMPRESOR 12 KG/CM2 | 1191300.77
G001330070370 | GH22-0-40-7812-002-182396 COMPRESOR 12 KG/CM2 | 1191300.77
G001330070380 | GH22-0-40-7813-001-182397 COMPRESOR 12 KG/CM2 | 1191300.94
G001330070390 | GH22-0-90-9110-002-1350990 CAMARA HIPERB BALSA PRE | 20413615.65
G001330070400 | GH22-0-90-9110-001-1213530 CAMARA HIPERB BRIG BUCE | 20413616.22
G001330070410 | GH45-0-03-8510-001 GRUA PUENTE COMPUERTAS AUX. OBR | 182428.23
G001330070420 | GH45-0-47-8510-001 GRUA 154 TONELADAS N° 1 | 182428.07
G001330070430 | GH45-0-47-8510-002 GRUA 154 TONELADAS N° 2 | 182428.51
G001330070440 | GH45-0-47-8510-003 GRUA DE TABLEROS | 182427.91
G001330070450 | GH45-0-47-8510-004 GRUA DE GALERIA DE ACHIQUE | 182428.39
G001330070460 | GH22-0-47-8310-005-1078024 GRÚA DESFOGUES 40 | 57726488.61
G001330071520 | GH45-0-01-4433-006 ACELEROGRAFO DIG ALTO INTERVALO | 0.01
G001330071550 | GH23-0-47-8570-008,628929 EQUIPO DE MANIOBRAS | 1229.15
G001330071560 | GH23-0-47-8570-006,628922EQUIPO DE MANIOBRAS | 1357.5
G001330071570 | GH23-0-47-8570-010,628936 2EQUIPO DE MANIOBRAS | 4196.57
G001330071580 | GH23-0-47-1132-001,628670,GRUA DE CASA DE MAQUINAS | 360758384.58
G001330071590 | GH23-0-46-1132-002,628593,SISTEMA DE ACHIQUE | 5132874.78
G001330071600 | GH23-0-41-4020-001,1758141 LINEA DE ALIM Y DISTRIB | 1199348.82
G001330071610 | GH23-0-41-4013-001,628421 TANQUES DE ALM. DE AGUA | 293824.22
G001330071620 | GH23-0-42-1130-001,628426,SIST. DE AIRE ACONDICION | 6343568.31
G001330071630 | GH23-0-40-4013-001,628357 TANQUE AIRE SERVS. 7K (E | 5418976.59
G001330071640 | GH23-0-43-7840-001,628557SIST. DE VENT. Y EXTRACC. | 12980293.48
G001330071650 | GH23-0-48-9040-002, 1208097,EQUIPO CONTRA INCENDIO | 3470493.43
G001330071900 | GH23-0-47-8570-001,628902 EQUIPO DE MANIOBRAS | 427783.78
G001330071970 | GH23-0-43-7850-001,628573 VENTILA.DE AIRE CENTRIF. | 84223.45
G001330071980 | GH23-0-43-7850-002,628578 VENT. DE AIRE CENTRIFU | 84223.45
G001330071990 | GH23-0-43-7850-003 628582 VENT. DE AIRE CENTRIFUG | 83229.65
G001330072600 | GH23-0-46-1132-001,628590 MONTACARGA SISTEMA ACHIQ | 0.01
G001330072650 | GH23-0-42-8010-003,628460 UNIDAD DE AIRE ACONDI | 0.01
G001330072750 | GH23-0-40-7800-002 ,1841987 COMP.DE AIRE | 1855689.8
G001330072780 | GH23-1-48-9000-001,1333115,SISTEMA CONTRA INCE U1 | 400489.63
G001330072790 | GH23-2-48-9000-001,1333117 SIST CONTRA INCENDIO U2 | 400489.63
G001330072800 | GH23-3-48-9000-001,1333118 SIST CONTRA INCENDIO U3 | 400489.63
G001330072810 | GH23-0-47-1093-001,6286399,GRUA PORTAL VERTEDOR | 4133833.91
G001330072830 | GH23-0-47-1093-003,628646,GRUA PORTAL OBRA TOMA | 4378981.54
G001330072840 | GH23-0-47-1093-002,628643,GRUA PORTAL DESFOGUES | 5196178.7
G001330072850 | GH23-0-46-5030-001,628601 MOTOR BOMBA DE ACHIQUE | 15230612
G001330072860 | GH23-0-48-9040-001,1195779 EQUIPO CONTRA INCENDIO | 9554877.65
G001330072870 | GH23-0-48-9040-005, 2089615,EQUIPO DE ENERGIA ININ | 30339.74
G001330072880 | GH23-0-48-9040-006, 2089711,EQUIPO DE ENERGIA ININ | 30339.74
G001330077930 | AIRE ACONDICIONADO MCA LG CAP 24000 BTU/H | 10082.05
G001330077940 | AIRE ACONDICIONADO MCA LG CAP 12000 BTU/H | 6919.08
G001330077950 | AIRE ACONDICIONADO MCA LG CAP 12000 BTU/H | 6919.08
G001330077960 | AIRE ACONDICIONADO MCA LG CAP 12000 BTU/H | 6919.08
G001330077970 | AIRE ACONDICIONADO MCA LG CAP 24000 BTU/H | 10082.05
G001330077980 | AIRE ACONDICIONADO MCA LG CAP 12000 BTU/H | 6919.08
G001330077990 | AIRE ACONDICIONADO MCA LG 5TON UBIC SITE | 216321.56
G001330083310 | GC03-3-96-5595-001 AIRE ACONDICIONADO #1 PAQUETE | 69841.24
G001330083320 | GC03-3-96-5595-002 AIRE ACONDICIONADO #2 PAQUETE | 69841.24
G001330083330 | GC03-3-96-5595-003 AIRE ACONDICIONADO #1 AVR | 84267.64
G001330083340 | GC03-3-96-5595-004 AIRE ACONDICIONADO #2 AVR | 84267.64
G001330083350 | GC03-3-96-5595-005 AIRE ACONDICIONADO #1 CEMS | 37387.07
G001330083360 | GC03-5-96-5595-003 AIRE ACONDICIONADO #1 AVR | 84267.64
G001330083370 | GC03-5-96-5595-004 AIRE ACONDICIONADO #2 AVR | 84267.64
G001330083380 | GC03-4-96-5595-001 AIRE ACONDICIONADO #1 PAQUETE | 69841.24
G001330083390 | GC03-4-96-5595-002 AIRE ACONDICIONADO #2 PAQUETE | 69841.24
G001330083400 | GC03-4-96-5595-003 AIRE ACONDICIONADO #1 AVR | 84267.64
G001330083410 | GC03-4-96-5595-004 AIRE ACONDICIONADO #2 AVR | 84267.64
G001330083420 | GC03-4-96-5595-005 AIRE ACONDICIONADO #1 CEMS | 37387.07
G001330084110 | GH21-1-25-7310-001, 945698 RADIADOR NO. 1 DEL | 2210223.38
G001330084120 | GH21-0-16-8540-001, 945584 POLIPASTO COMPUERTAS | 212554.23
G001330084130 | GH21-0-47-8510-001,945631 GRÚA VIAJERA CASA DE | 2211307.04
G001330084140 | GH21-2-25-7310 INTERCAMBIADORES DE CALOR AGUA/AIRE | 1147607.05
G001330084150 | GH21-4-16-7920-001, 945932 COMPUERTA DESFOGUE (2) | 478208.31
G001330084160 | GH21-0-42-8010-001 SISTEMA AIRE ACONDICIONADO SALA | 414426.56
G001330084170 | GH21-5-16-7920-001, 946014 COMPUERTA DESFOGUE (2) | 1126243.27
G001330084180 | GH21-0-43-7850-001 EXTRACTOR | 106277.11
G001330084190 | GH21-2-16-7920-001, 945759 COMPUERTA DESFOGUE (2) | 295377.62
G001330084200 | GH21-0-48-9000-001 EQUIPO CONTRA INCENDIO A BASE | 51502.26
G001330084220 | GH21-0-03-8540-001, 945583 POLIPASTO COMPUERTAS | 1700124.19
G001330084230 | GH21-3-25-7310 INTERCAMBIADORES DE CALOR AGUA/AIRE | 7504.59
G001330084240 | GH20-0-47-8510-001,1056924,GRUA VIA. CASA DE MAQ. | 0.01
G001330084250 | GH24-Z-48-9060-001 EXTINTOR MÓVIL CONTRA INCENDIO | 0.01
G001330084320 | GH21-0-40-7800-001 COMPRESOR 1 DE AIRE SERV.GRALES | 17310.09
G001330084460 | GH20-0-40-7800-001,1056921,COMPRESOR AIRE SERVICIO | 0.01
G001330084470 | GH20-0-41-4020-001,2314708,RED HIDR. AGUA DE Sv | 0.01
G001330084480 | GH21-0-47-8510-002, 945632 GRUA VIAJERA ENTRADA | 735894.85
G001330084490 | GH24-Z-47-8510-001 GRUA VIAJERA CASA DE MÁQUINAS | 0.01
G001330084850 | GH21-0-46-7020-001 MOTOBOMBA SUMERGIBLE MCA. F & | 26549.65
G001330084860 | GH21-0-46-7020-002 MOTOBOMBA SUMERGIBLE MCA. F & | 26549.65
G001330084870 | GH21-0-46-7020-003 MOTOBOMBA SUMERGIBLE MCA. F & | 26549.65
G001330084880 | GH21-0-46-7020-004 MOTOBOMBA SUMERGIBLE MCA. F & Q | 26549.65
G001330085360 | GH25-0-47-8510-001 GRÚA VIAJERA CASA DE MÁQUINAS | 0.01
G001330087640 | GH22-0-46-7060-002 BBA CENTRIFUGA ACHIQUE NO. 2 | 438500
G001330087730 | GH19-0-48-9050-001 REGISTRADOR HIDROG BANCO BAT CM | 138720.75
G001330087731 | GH19-0-48-9040-009 SENSOR DE HIDROGENO MOD 10164 | 48960.27
G001330087732 | GH19-0-48-9040-010 SENSOR DE HIDROGENO MOD 10164 | 48960.27
G001330087733 | GH19-0-48-9040-011 SENSOR DE HIDROGENO MOD 10164 | 48960.27
G001330087734 | GH19-0-48-9040-012 SENSOR DE HIDROGENO MOD 10164 | 48960.27
G001330087735 | GH19-0-48-9040-013 SENSOR DE HIDROGENO MOD 10164 | 48960.27
G001330087736 | GH19-0-48-9040-014 SENSOR DE HIDROGENO MOD 10164 | 48960.27
G001330087737 | GH19-0-48-9040-015 SENSOR DE HIDROGENO MOD 10164 | 48960.27
G001330087740 | GH19-0-65-9050-001 REGISTRADOR HIDROG BANC BAT SUB | 138720.7
G001330087741 | GH19-0-65-9040-001 SENSOR DE HIDROGENO MOD 10164 | 48960.27
G001330087742 | GH19-0-65-9040-002 SENSOR DE HIDROGENO MOD 10164 | 48960.27
G001330087743 | GH19-0-65-9040-003 SENSOR DE HIDROGENO MOD 10164 | 48960.27
G001330087744 | GH19-0-65-9040-004 SENSOR DE HIDROGENO MOD 10164 | 48960.27
G001330087750 | GH19-2-81-6840-001 RELEVADOR DE PROTECCION SEL 300 | 122889.64
G001330087950 | BOMBA HIDRÁULICA | 109960.99
G001330087960 | BOMBA HIDRÁULICA | 109960.99
G001330088150 | GH45-0-40-7800-006 COMPRESOR N° 2 SERVICIOS GENERA | 1360609
G001330044140 | GT02-0-72-7211-002 TANQUES DE AGUA CRUDA U 1 A 4 | 689672.69
G001330044150 | GT02-1-33-7221-001 577432 NDENS. U-1 TANQUES DE | 195916.38
G001330044160 | GT02-2-33-7221-001 567479 TANQUES AGUA CONDENS | 816612.46
G001330044170 | GT02-3-33-7014-001 1401458 BOMBAS A.A. COND. CIRC. | 1122789.5
G001330044171 | GT02-3-33-7014-001 1401458 MANTTO BBA DE CONDENSAD | 670678.55
G001330044180 | GT02-4-70-7012-001 580145 BOMBAS A.A. COND. CIRC. | 145414.21
G001330044190 | GT02-5-33-7221-001TANQUES DE AGUA CONDENS. U-5 | 551810.39
G001330044200 | GT02-0-63-7034-002 551837 RED AGUA SISTCONTRA INCE | 65019174.9
G001330044210 | GT01-0-72-7024-001 BOMBAS DE POZO PROFUNDO 1 AL 25 | 579477.27
G001330044220 | GT01-0-67-9800-001 LINEA TUBERIA DEL SIST CONT-INC | 10549100.62
G001330044221 | GT01-0-67-9800-001 LINEA TUBERIA DEL SIST CONT-INC | 133669.72
G001330044230 | GT01-0-63-9800-003 RED DE CONTRAINCENDIO Us 3 y 4. | 14445605.95
G001330044231 | GT01-0-63-9800-003 RED DE CONTRAINCENDIO Us 3 y 4. | 7290456.55
G001330044232 | GT01-0-63-9800-003 RED DE CONTRAINCENDIO Us 3 y 4. | 131030.28
G001330044240 | GT01-0-72-7185-001 TANQUES DE ALMAC DE AGUA U2 | 28546.41
G001330044241 | GT01-0-72-7185-001 TANQUES DE ALMAC DE AGUA U2 | 715.44
G001330047630 | COMPRESOR DE AIRE TIPO TORNILLO | 964781.35
G001330048180 | PROYECTO SISTEMA ADQUISICION DE DATOS MARCA ROUTE | 3237378.24
G001330050340 | GT01-4-33-7343-001 CALENT DE AGUA DE COND DE BAJ P | 316301.58
G001330050350 | GT01-4-70-7012-002 BOMBAS DE AGUA CIRCULACION U4 | 3470972.72
G001330050360 | GT01-3-33-7024-001 BOMBAS DE CONDENSADO U3 | 6356084.24
G001330050370 | GT01-3-33-7343-001 CALENT. AGUA CONDENSADO B.P. U3 | 3525594.44
G001330052540 | GT02-2-33-7333-001 980489 CONDENSADOR U2 | 4934461.52
G001330052550 | GT02-3-33-7333-001 579745 CONDENSADOR U3 | 2538528.79
G001330052560 | GT02-4-33-7333-001 1404503 CONDENSADOR PPAL U4 | 1778299.27
G001330052570 | GT02-4-33-7333-001 1404503 CONDENSADOR U4 | 2329418.64
G001330052580 | GT02-5-33-7333-001 582489 CONDENSADOR U5 | 62861701
G001330052590 | GT02-5-70-8101-001 EQUIPO AUTOLIMPIEZA MCA TAPRGGE | 2467006.72
G001330052600 | GT02-5-71-3194-001 1547308 TANQUE DE DOSIFICACION | 24694238.35
G001330052620 | GT02-0-72-5502-999 558442 RED DE POZOS (1 A 5) | 31243629.79
G001330052630 | GT02-0-72-5550-999 558583 RED POZOS 2 (POZOS 1-15) | 824994.13
G001330052631 | GT02-0-72-0000-001 556210 RED POZOS 2 (POZOS 1-15) | 3059944.52
G001330052632 | GT02-0-72-0022-001 2015601 REHAB ESTRUCT SOPOR R-2 | 2542169.78
G001330052633 | GT02-0-72-0022-001 2015601 MANTTO RESTAUR CARCAMO | 500000
G001330052634 | GT02-0-72-5520-003 558483 MANTTO LINEA ALIM ELEC P | 810262.88
G001330052640 | GC01-4-70-7012-001 421545 BOMBA ENFTO PPAL #1 | 1038087.49
G001330052641 | GC01-4-70-7012-001 421545 BOMBA ENFTO PPAL #1 | 45491.34
G001330052642 | GC01-4-70-7012-001 421545 BOMBA ENFTO PPAL #1 | 3409658.97
G001330052650 | GC01-4-70-7305-002 421548 TORRE DE ENFRIAMIENTO | 23670920.3
G001330052651 | GC01-4-70-7305-002 421548 TORRE DE ENFRIAMIENTO | 159219.63
G001330052652 | GC01-4-70-7305-002 421548 TORRE DE ENFRIAMIENTO | 11933805.49
G001330052653 | GC01-4-70-7305-002 421548 TORRE DE ENFRIAMIENTO | 12439795.27
G001330052654 | GC01-4-70-7305-002 421548 TORRE DE ENFRIAMIENTO | 4663345.54
G001330052660 | GC01-4-70-8220-001 1761070 TUBERIA DE TORRE ENFTO | 3381560.4
G001330052661 | GC01-4-70-8220-001 1761070 TUBERIA DE TORRE ENFTO | 22954.55
G001330052662 | GC01-4-70-8220-001 1761070 TUBERIA DE TORRE ENFTO | 1704828.48
G001330052663 | GC01-4-70-8220-001 1761070 TUBERIA DE TORRE ENFTO | 72500
G001330052670 | GC01-4-33-7024-001 421135 BOMBAS DE CONDENSADO #1 | 3798793.64
G001330052710 | GC01-4-71-7068-001 421627 BBA DOSIF ACIDO A TORRE | 5999345.59
G001330052720 | GC01-4-71-7251-001 421629 TANQ ALMACENA ACIDO SULF | 6999229.43
G001330052730 | GC01-4-74-7254-001 421867 TANQ AGUA DESMIN SERV PR | 1647.33
G001330052740 | GC01-4-74-8640-001 421883 LECHO MIXTO (TREN 1) | 2196.43
G001330052750 | GC01-4-74-7057-001 421860 BBA ACIDO SULFURICO NO 1 | 1647.32
G001330052760 | GC01-4-75-7038-001 422004 BOMBA NO.1 AGUA ENF AUX | 29893.69
G001330052770 | GC01-4-75-7342-001 1761084 ENFRIADOR AGUA-AGUA #1 | 119574.75
G001330052820 | GC01-5-75-7034-001 1761511 BOMBA DE GLYCOL #1 | 895808.53
G001330052830 | GC01-5-75-7340-001 1761517 ENFRIADO SISTEMA GLYCOL | 3583234.07
G001330052870 | GC01-6-75-7034-001 1761520 BOMBA GLYCOL NO.1 | 661470.05
G001330052880 | GC01-6-75-7340-001 1761522 ENFRIADOR SIST GLYCOL | 2645880.18
G001330052890 | GC01-4-33-7024-003 421137 BOMBAS DE CONDENSADO #3 | 3949069.93
G001330052900 | GC01-4-33-7024-002 421136 BOMBAS DE CONDENSADO #2 | 278099.4
G001330052910 | GC01-7-34-5136-001 1110755 MOT VNT4110 AEROCONDENS | 4039911.11
G001330052911 | GC01-7-34-5136-001 1110755 M 3F VERT AERO VNT 4110 | 315441.29
G001330052920 | GC01-4-71-7254-001 421630 TANQ HIPOCLORITO SODIO | 2912311.8
G001330052930 | GC01-5-69-7105-002 1761222 TANQUE DE FM200 "C02" | 2904968.31
G001330052960 | GC01-4-70-5058-001 421537 MOTOR #1 AGUA ALIMENTACI | 19667793.7
G001330052970 | GC01-4-70-5058-001 421537 MOTOR #2 AGUA ALIMENTACI | 18254170.93
G001330052980 | GC01-4-72-5136-001 421651 MOTOR BOMBA POZO 1 | 2206711.46
G001330052981 | GC01-4-72-5136-001 421651 MOTOR BOMBA POZO 1 | 159911.15
G001330052982 | GC01-4-72-5136-001 421651 MOTOR BOMBA POZO 1 | 239500
G001330052990 | GC01-4-72-5136-002 421652 MOTOR BOMBA POZO 2 | 2157845.06
G001330052991 | GC01-4-72-5136-002 421652 MOTOR BOMBA POZO 2 | 41236.55
G001330052993 | GC01-4-72-5136-002 421652 MOTOR BOMBA POZO 2 | 239500
G001330053000 | GC01-4-72-5136-003 421653 MOTOR BOMBA POZO 3 | 2206711.46
G001330053001 | GC01-4-72-5136-003 421653 BOMBA POZO 3 | 58296.11
G001330053002 | GC01-4-72-5136-003 421653 MOTOR BOMBA POZO 3 | 382655.02
G001330053004 | GC01-4-72-5136-003 421653 MOTOR BOMBA POZO 3 | 239500
G001330053050 | GC01-6-69-7105-003 1761223 TANQUE DE FM200 "C02" | 7006628.69
G001330053051 | GC01-6-69-7105-003 1761223 TANQUE DE FM200 "C02" | 345013.92
G001330053060 | GC01-4-70-9001-007 421556 VALVULAS MANUALES | 1503351.73
G001330053090 | GC01-0-63-7034-001 417439 BOMBA VS INCENDIO MOTOR | 15562923.79
G001330053100 | GC01-0-63-9820-001 1761055 HIDRANTES | 3890704.65
G001330053110 | GC01-0-63-8220-001 1761062 TUBERIA AGUA VS INCENDI | 19453734.06
G001330053120 | GC01-0-69-7105-001 1761136 TANQUE CO2 BAJA PRESION | 505502.7
G001330053140 | GC01-0-72-0012-001 1761076 TANQUE DE AGUA CRUDA | 1128599.32
G001330053170 | GT02-1-33-7333-001 573995 CONDENSADOR U1 | 2218924.22
G001330053180 | GT01-3-33-7333-001 CONDENSADOR U3 | 91270268.42
G001330053190 | GT01-3-33-7301-001 DEAREADOR U3 | 32301.3
G001330053200 | GT01-3-70-0022-001 CARCAMO DE SUCION U3 | 2271057.8
G001330053210 | GT01-3-70-0108-002 DUTOS AGUA DE CIRCULACION U3 | 4171332.37
G001330053220 | GT01-3-70-8150-001 MALLAS GIRATORIAS U3 (REJ. MOV) | 2085666.18
G001330053230 | GT01-3-71-7059-001 BOMBAS DE DOSIFICACION U3 | 22849.72
G001330053240 | GT01-3-71-7254-001 TANQUE DE DOSIFICACION U3 | 37320.93
G001330053241 | GT01-3-71-7254-001 TANQUE DE DOSIFICACION U3 | 120008.54
G001330053250 | GT01-4-70-0022-001 CARCAMO DE SUCCION. | 3169492.63
G001330053260 | GT01-4-70-0108-003 LIN DE SUM DE A.C. AL CONDENSAD | 4225988.65
G001330053270 | GT01-4-70-8152-001 MALLAS GIRATORIAS. | 2112994.25
G001330053280 | GT01-4-71-5196-001 BOMBAS DE DISIFICACION. | 15325.38
G001330053290 | GT01-4-71-7254-001 TANQUE DE DOSIFICACION. | 17879.61
G001330053300 | GT01-4-70-0107-085 TORRE DE ENFRIAMIENTO U-4 | 175472.73
G001330053302 | GT01-4-70-0107-085 MANTTO CELDAS TORRE ENFRIAMIENT | 0
G001330053303 | GT01-4-70-0107-085 MANTTO CELDAS TORRE ENFRIAMIENT | 17805783.82
G001330053310 | GT01-4-70-5196-001 MOTOR VALVULA DESCARGA BAC 4A | 17268.61
G001330053320 | GT01-4-70-5196-002 MOTOR VALVULA DESCARGA BAC 4B | 17268.61
G001330053330 | GT01-3-70-5048-003 MOTOR VALVULA DESCARGA BAC 3A | 17268.61
G001330053340 | GT01-3-70-5048-002 MOTOR VALVULA DESCARGA BAC 3B | 12087.99
G001330053350 | GT01-0-65-8220-001 DESCARGA DE DRENAJE AL RIO LERM | 3930105.95
G001330053360 | GT01-0-66-0116-001 FOZAS SEPARAD DE COMBUSTOLEO | 5318578.42
G001330053361 | GT01-0-66-0116-001 FOZAS SEPARADORAS | 174507.02
G001330053370 | GT01-0-71-0088-001 DIQUE TAQUE ACID SULF 1, 2 | 8841585.93
G001330053380 | GT01-0-65-0021-001 DRENAJES SANITARIOS FOSAS SEPTI | 2620070.33
G001330053390 | GT01-0-66-5166-001 MOTOR BBA AGUA FOSA NEUTRALIZAC | 3545718.94
G001330053410 | GT01-3-34-7311-001CONDENSADOR VAP. DE EYECTORES U3 | 8285640.76
G001330053420 | GT01-3-34-8111-001 EYECTOR DE ARRANQUE U3 | 13888.04
G001330053430 | GT01-3-34-8111-002 EYECTOR DE SERVICIOS U3 | 13888.03
G001330053450 | GT01-4-33-7343-002 CALENTADORES BAJA PRESION U4 | 65039884.66
G001330053460 | GT01-4-34-8111-001 EYECTOR DE ARRANQUE U4 | 1884029.93
G001330053500 | GT01-0-74-5176-004 MOTR 480V BBA ACID N3 A PLT DES | 185369.6
G001330053730 | GT02-5-72-7211-001 572284 TANQUE DE ALMAC AGUA CRU | 185359.77
G001330053740 | GT02-5-74-7037-001 581927 BOMB DE AGUA CRUDA | 1744
G001330053750 | GT02-5-74-6670-001 581700 PLANTA DESMINERALIZADORA | 17453.65
G001330053760 | GT02-5-74-7211-001 572324 TANQUE DE AGUA DESMINERA | 8730.27
G001330053770 | GT02-0-63-7034-001 551965 BOMBA CONTRA INCENDIO | 2332454.21
G001330053771 | GT02-0-63-7034-001 551965 BOMBA CONTRA INCENDIO | 2332454.21
G001330053780 | GT02-0-63-2152-321 554971 BOMBA C INCEN C MOTOR | 2332454.21
G001330053781 | GT02-0-63-2152-321 554971 BOMBA CONTRA INCEN C MO | 2332454.21
G001330053790 | GT02-0-63-4100-001 1733983 RED CONTRA INCENDIO | 3332088.21
G001330053791 | GT02-0-63-0000-008 554424 RED CONTRA INCENDIO | 4664923.59
G001330053850 | GT02-1-33-7014-002 579079 BOMBAS DE EXTRAC COND | 1109437.91
G001330053851 | GT02-1-33-7014-002 579079 BOMBAS DE EXTRAC COND | 834307.71
G001330053852 | GT02-1-33-7014-002 579079 MANTTO BBA COND SUR | 670001
G001330053853 | GT02-1-33-7014-001 579069 BBA DE CONDENSADO NTE U1 | 670001
G001330053860 | GT02-1-33-9117-005 574359 CALENTADORES AGUA CONDE | 2218875.83
G001330053870 | GT02-1-34-8111-003 574466 EYECTOR DE ARRANQUE | 1018709.67
G001330053880 | GT02-1-33-7311-001 574442 CONDENS DE VAPOR DE EYEC | 2285800.04
G001330053900 | GT02-2-33-7343-001 554138 CALENT AGUA COND BA PRES | 4934461.51
G001330053910 | GT02-2-34-8111-003 554374 EYECTOR DE ARRANQUE | 2715894.43
G001330053920 | GT02-2-34-7332-002 554361 CONDENSADOR D VAP EYECT | 5431788.84
G001330053930 | GT02-3-34-8111-003 560214 EYECTOR DE ARRANQUE | 901567.92
G001330053940 | GT02-3-34-7311-002 578616 CONDENSADOR VAPOR EYEC | 1803135.81
G001330053950 | GT02-4-33-7014-001 580295 BOMBAS EXTRACCION COND | 415340.03
G001330053960 | GT02-4-33-7343-001 579962 CALENT DE AGUA CONDENSAD | 1552976.03
G001330053970 | GT02-4-34-8111-003 562168 EYECTOR DE ARRANQUE | 827340.2
G001330053980 | GT02-4-34-8111-001 562162 EYECTORES DE SERVICIOS | 827340.22
G001330053990 | GT02-4-34-8111-001 562162 CONDENSADOR VAPOR EYECTO | 1654680.41
G001330054000 | GT02-5-34-8111-005 571169 EYECTOR DE ARRANQUE | 28090339.46
G001330054010 | GT02-5-34-8111-001 571156 EYECTORES DE SERVICIOS | 28090339.47
G001330054050 | GT02-0-72-0001-001 556210 TUB CONDUCC AGUA POZO | 625951.6
G001330054060 | GR03-69-6470 EQUIPO CONTRA INCENDIO | 296623.66
G001330054070 | GR03-69-6470 EQUIPO CONTRA INCENDIO | 296623.66
G001330054080 | GR07-69-6470 EQUIPO CONTRA INCENDIO | 27857.15
G001330054090 | GR07-69-6470 EQUIPO CONTRA INCENDIO | 27857.15
G001330054100 | GR08-69-6740 EQUIPO CONTRA INCENDIO | 232225.12
G001330054110 | GR08-69-6740 EQUIPO CONTRA INCENDIO | 232225.12
G001330054120 | GR04-69-6470 EQUIPO CONTRA INCENDIO | 318171.09
G001330054130 | GR04-69-6470 EQUIPO CONTRA INCENDIO | 318171.09
G001330054140 | GR14-69-6470 EQUIPO CONTRA INCENDIO | 347133.67
G001330054150 | GR14-69-6470 EQUIPO CONTRA INCENDIO | 347133.67
G001330054160 | GR05-69-6470 EQUIPO CONTRA INCENDIO | 340265.14
G001330054170 | GR05-69-6470 EQUIPO CONTRA INCENDIO | 340265.14
G001330054180 | GR13-69-6470 EQUIPO CONTRA INCENDIO | 333843.47
G001330054190 | GR13-69-6470 EQUIPO CONTRA INCENDIO | 333843.47
G001330054200 | GR12-69-6470 EQUIPO CONTRA INCENDIO | 396813.34
G001330054210 | GR12-69-6470 EQUIPO CONTRA INCENDIO | 396813.34
G001330054220 | GR02-69-6470 EQUIPO CONTRA INCENDIO | 216063.56
G001330054230 | GR02-69-6470 EQUIPO CONTRA INCENDIO | 216063.56
G001330054240 | GR11-69-6470 EQUIPO CONTRA INCENDIO | 362403.96
G001330054250 | GR11-69-6470 EQUIPO CONTRA INCENDIO | 362403.96
G001330054260 | GR10-69-6470 EQUIPO CONTRA INCENDIO | 27857.15
G001330054270 | GR10-69-6470 EQUIPO CONTRA INCENDIO | 27857.15
G001330054280 | GR09-69-6470 EQUIPO CONTRA INCENDIO | 245125.84
G001330054290 | GR09-69-6470 EQUIPO CONTRA INCENDIO | 245125.84
G001330054300 | GR01-69-6470 EQUIPO CONTRA INCENDIO | 175642.64
G001330054310 | GR01-69-6470 EQUIPO CONTRA INCENDIO | 175642.64
G001330054380 | GR01-69-6470 EQUIPO CONTRA INCENDIO | 175642.64
G001330054390 | GR01-69-6470 EQUIPO CONTRA INCENDIO | 175642.64
G001330054400 | GR06-69-6470 EQUIPO CONTRA INCENDIO | 133240.81
G001330054410 | GR06-69-6470 EQUIPO CONTRA INCENDIO | 133240.81
G001330054420 | GT01-3-75-2553-001 SISTEMA ENFRIAMIENTO AUXILIARES | 4451941.51
G001330054430 | GT01-3-76-1020-001 ANALIZADORES DE CONDUCTIVIDAD | 201923.42
G001330054440 | GT01-3-75-2551-005 MEDICION Y CONT DE BOMBAS CIRCU | 1797101.39
G001330054450 | GT01-4-77-7126-001 BOMBA DE RESP AGUA GENRADO VAPR | 30554.23
G001330054451 | GT01-4-77-7126-001 BOMBA DE RESP AGUA GENRADO VAPR | 1666211.33
G001330054460 | GT02-5-70-0103-001 1399675 CARCAMO DE SUCCION | 347953.74
G001330054470 | GT02-0-73-9381-001 553979 TOMA DE CANAL | 7234190.58
G001330054480 | GT02-0-73-8100-001 553793 RASTRAS | 2411396.87
G001330054490 | GT02-0-73-7022-001 551882 BOMBAS DE AGUA NEGRA | 2411396.87
G001330054500 | GT02-0-73-9011-001 553847 SEDIMENTADOR PRIMARIO | 9645587.41
G001330054510 | GT02-0-73-7100-003 552396 DESAREADOR | 4822793.71
G001330054520 | GT02-0-73-9012-005 553866 SEDIMENTADOR SECUNDARIO | 9645587.41
G001330054530 | GT02-0-73-9012-011 553884 SIST RECIRCULADOR LODOS | 9645587.41
G001330054540 | GT02-0-73-8152-001 552423 REJILLAS | 2411396.87
G001330054550 | GT02-4-75-7361-003 563074 INTERCAMBIADOREs CALOR | 12096244.81
G001330054560 | GT02-0-77-0000-001 556227 CANAL DE LLAMADA | 25012064.93
G001330054600 | GT01-3-66-0115-001 FOSA DE TRASIEGO DE COMBUSTOLEO | 1604809.87
G001330054610 | GT01-4-34-8111-002 EYECTORES DE SERVICIOS U4 | 24382230.6
G001330054640 | GT01-0-71-8180-002 CASETA DE CLORACION U3 Y 4 | 50870.05
G001330054650 | GT01-0-74-7156-001 TANQ 1 DE SOSA CAUSTIC 18423 KG | 490933.13
G001330054680 | GT01-3-72-2152-001 INTEGRADOR DE AGUA DE SERVICIOS | 13905.34
G001330054690 | GT01-4-76-1020-001 MUESTRE QUIMICOS CALIDAD DE AGU | 9543725.24
G001330054700 | GT01-0-66-0114-001 FOSAS DE NEUTRALIZACION DE AGUA | 191523.38
G001330054701 | GT01-0-66-0114-001 FOSAS DE NEUTRALIZACION DE AGUA | 220864.97
G001330054710 | GT02-1-70-0022-001 1781281 CARCAMO DE SUCCION | 1467197.55
G001330054720 | GT02-1-70-7012-003 1462551BOMBAS DE AGUA CIRCULACI | 1360888.76
G001330054721 | GT02-1-70-7012-003 1462551 MODERN BBA CIRC FORZ NT | 7041035.12
G001330054730 | GT02-1-70-8220-001 1816859 LINEA SUM AGUA CIR A CO | 1956280.93
G001330054740 | GT02-4-75-9013-001 563175 LINEA DE RETORNO | 9072301.34
G001330054750 | GT02-4-75-7033-001 1399284 BOMBAS P ENFR A AUXILI | 21168547.58
G001330054760 | GT02-4-75-8211-001 1754301 LINEA SUMIN A ENFR AUXl | 9469724.68
G001330054770 | GT02-0-74-5142-001 560452 BOMBA DE AGUA CRUDA | 2292752.85
G001330054780 | GT02-0-74-7211-001 555036 TANQUE DE AGUA DESMINERA | 11469776.02
G001330055030 | GT01-0-63-9800-002 RED DE CONTRAINCENDIO Us 1 y 2. | 10658836.1
G001330055070 | GT01-3-77-7126-001 BOMBA DE RESP AGUA GENRADO VAPR | 7477841.76
G001330055090 | GT01-0-61-4131-301 COMPREOSR DE AIRE DE SERVICIOS | 10072422.84
G001330055100 | GT01-0-62-2135-001 BOMBAS DE BBAS AG SERVICIOS | 12699445.12
G001330055110 | GT01-0-74-7156-006 TQ ACIDO SULFURICO UNIDADES 1, | 293985.05
G001330055120 | GT01-0-75-7016-001 BBA AUX EMERG AG ENFRIAMIENTO A | 5178552.34
G001330055130 | GT01-0-90-5570-301 GRUA VIAJERA CASA MAQ U3 Y U4 | 51964971.31
G001330055150 | GT02-5-63-7013-002 581942 EQUIPO C/INCENDIO MCA SE | 12145735.47
G001330055230 | GT01-4-75-1952-001 VALVULAS PARA CONTRO DE TEMPERA | 6026561.77
G001330055240 | GT01-0-77-1330-701 SIST DE FLUJO AGUA DE ALIMENTAC | 364477.12
G001330055300 | GT02-5-70-0102-001 1436902 SUM INST RELLENO TO ENF | 2536968.88
G001330055550 | GT02-0-96-5595-015 2075129 CARCAMO DE BOMBEO | 11521711.99
G001330055551 | GT02-0-93-0121-011 556434 CARCAMO DE BOMBEO | 6471.08
G001330055720 | GT02-0-93-0000-049 2189745 PLANTA TRA AGUA NEG NVA | 224988141.39
G001330056130 | GT01-3-70-5047-001 BBA AGUA DE CIRCULACION | 239690.15
G001330056220 | GC01-4-70-5058-001 421537 MOTOR #1 AGUA ALIMENTACI | 580934.42
G001330056230 | GT02-4-70-5048-001 580147 MOTOR VERT. 1250HP 591RP | 25977.4
G001330056240 | GT02-4-74-7037-002 572294 BOMBA CENTRIFUGA HORIZON | 6234.59
G001330056250 | GT02-4-70-5132-016 1746436 MOTOR DE 250 H.P. 1785 | 15586.44
G001330056260 | GT02-4-01-5043-002 579077 MOTOR 2300 HP 1186 RPM | 25977.4
G001330056370 | GC01-7-34-7970-001 1144636 CALLE 8 VENTILADOR 4110 | 128446.2
G001330056390 | GT01-0-74-7156-002 TANQ 2 DE SOSA CAUSTIC 18423 KG | 12128565.28
G001330056400 | GT01-4-70-7012-001 BOMBAS DE AGUA CIRCULACION U4 | 3322.55
G001330056401 | GT01-4-70-7012-001 BOMBAS DE AGUA CIRCULACION U4 | 2279045.82
G001330056410 | GT01-3-70-7012-001 BOMBAS DE CIRCULACION U3 | 1938514.53
G001330056411 | GT01-3-70-7012-001 BOMBAS DE CIRCULACION U3 | 3858781.05
G001330056420 | GT01-4-33-7024-001 BBAS EXTRACION DE CONDEN U4 | 9298.1
G001330056421 | GT01-4-33-7024-001 BBAS EXTRACION DE CONDEN U4 | 36646409.53
G001330056430 | GT01-4-33-7333-001 CONDENSADOR U4 | 82993.61
G001330056431 | GT01-4-33-7333-001 CONDENSADOR U4 | 33053764.7
G001330056460 | GT02-0-72-0014-002 SUM Y COLOC TUB AC LINEA 18 | 1124967.67
G001330056950 | COMPRESOR DE AIRE DE 50 H.P. MODELO EDE9 | 150319.37
G001330056960 | GR01-69-6470 EQUIPO CONTRA INCENDIO | 175642.64
G001330056970 | GR01-69-6470 EQUIPO CONTRA INCENDIO | 175642.64
G001330056980 | GR01-69-6470 EQUIPO CONTRA INCENDIO | 175642.64
G001330057500 | GT02-5-70-0105-002 1514193 CARCAMO DE SUCCION | 11766649.05
G001330057510 | GT02-5-70-7012-001 582467 BOMBAS DE AGUA DE CIRCUL | 7844432.69
G001330057520 | GT02-5-70-0105-001 1439444 LINEA DE SUM AGU ACIRC | 15688865.4
G001330057540 | GT02-5-70-7305-002 1420180 TORRE DE ENFRIAMIENTO | 44949597.88
G001330057600 | GT02-0-74-7251-014 554064 TANQUE DE DIA | 1584874.89
G001330057610 | GT02-0-73-7022-998 553753 BOMBAS | 35876060.81
G001330057690 | GR10-1-63-6470-001 UNIDAD DE CTRL SISTEMA VS INCEN | 11667.1
G001330057700 | GR10-1-69-6470-002 UNIDAD CTRL SIST VS INC CABINA | 4629.81
G001330057780 | GR08-1-63-6470-001 UNIDAD DE CTRL SISTEMA VS INCEN | 3093143.84
G001330057790 | GR08-1-69-6470-002 UNIDAD CTRL SIST VS INC CABINA | 1227438.03
G001330057900 | GR05-1-63-6470-001UNIDAD DE CTRL SISTEMA VS INCEND | 4342609.14
G001330057910 | GR05-1-69-6470-002UNIDAD CTRL SIST VS INC CABINA D | 1723257.61
G001330058000 | GR07-1-63-6470-001UNIDAD DE CTRL SISTEMA VS INCEND | 11275.92
G001330058010 | GR07-1-69-6470-002UNIDAD CTRL SIST VS INC CABINA D | 4474.58
G001330058100 | GR09-1-63-6470-001 UNIDAD DE CTRL SISTEMA VS INCEN | 3382526.56
G001330058110 | GR09-1-69-6470-002 UNIDAD CTRL SIST VS INC CABINA | 1342272.45
G001330058220 | GR11-1-63-6470-001UNIDAD DE CTRL SISTEMA VS INCEND | 5154357.51
G001330058230 | GR11-1-69-6470-002UNIDAD CTRL SIST VS INC CABINA D | 2045379.98
G001330058400 | GR14-1-63-6470-001 UNIDAD DE CTRL SISTEMA VS INCEN | 4883540.72
G001330058410 | GR14-1-69-6470-002 UNIDAD CTRL SIST VS INC CABINA | 1937912.99
G001330058480 | GR03-1-63-6470-001 UNIDAD DE CTRL SISTEMA VS INCEN | 3858355.95
G001330058490 | GR03-1-69-6470-002 UNIDAD CTRL SIST VS INC CABINA | 1531093.63
G001330058580 | GR04-1-63-6470-001UNIDAD DE CTRL SISTEMA VS INCEND | 4275279.38
G001330058590 | GR04-1-69-6470-002UNIDAD CTRL SIST VS INC CABINA D | 1696539.45
G001330058620 | GR02-1-63-6470-001UNIDAD DE CTRL SISTEMA VS INCEND | 2817722.77
G001330058630 | GR02-1-69-6470-002UNIDAD CTRL SIST VS INC CABINA D | 1118143.96
G001330058780 | GR12-1-63-6470-001UNIDAD DE CTRL SISTEMA VS INCEND | 5670365.08
G001330058790 | GR12-1-69-6470-002UNIDAD CTRL SIST VS INC CABINA D | 2250144.9
G001330058880 | GR13-1-63-6470-001 UNIDAD DE CTRL SISTEMA VS INCEN | 4804184.29
G001330058890 | GR13-1-69-6470-002 UNIDAD CTRL SIST VS INC CABINA | 2611315
G001330058980 | GR06-1-63-6470-001UNIDAD DE CTRL SISTEMA VS INCEND | 1617894.83
G001330058990 | GR06-1-69-6470-002UNIDAD CTRL SIST VS INC CABINA D | 642021.76
G001330059070 | GR07-1-63-6470-001 UNIDAD DE CTRL SISTEMA VS INCEN | 10950.95
G001330059080 | GR07-1-69-6470-002 UNIDAD CTRL SIST VS INC CABINA | 5952.4
G001330059150 | GT01-4-33-7333-001 CONDENSADOR U4 | 72870.07
G001330059950 | GC01-4-69-1341-001 2071312 CTROLADOR SIST VS INCEN | 53742.52
G001330059960 | GC01-4-82-4270-004 2079111 GABINETE COMUNICACIONES | 75311.61
G001330059970 | GC01-4-82-0761-003 2079147 MOD SISTE TV4 BLUE LINE | 358151.26
G001330059971 | GC01-4-82-0761-003 2079147 MOD SISTE TV4 BLUE LINE | 560884.04
G001330059972 | GC01-4-82-0761-003 2079147 MOD SISTE TV4 BLUE LINE | 1000400
G001330059980 | GC01-5-81-3102-001 1770798 ANALIZADOR DE EMISIONES | 228158.69
G001330059990 | GC01-4-82-4270-002 2079107 GABINETE COMUNIC CICLO3 | 192024.89
G001330060080 | GC01-5-81-2511-027 422962 SENSOR TC 1-2 FLASHBACK | 83500.5
G001330060081 | GC01-5-81-2511-027 422962 SENSOR TC 1-2 FLASHBACK | 529797.58
G001330060090 | GC01-6-82-0729-001 1412261 PLC DE HRSG GV-2000, GB | 208928.77
G001330060410 | GC01-6-81-2714-001 423740 SENS TRANS VIBR CHUM TUR | 113703.58
G001330060420 | GC01-6-81-2714-005 423744 SENS TRANS VIBR CH COPLE | 113558.12
G001330061120 | GT02-2-70-7013-001 569388 BOMBA AGUA CIRCUL NORTE | 9654233.44
G001330061130 | GT02-2-70-7013-002 569399 BOMBA AGUA CIRCULAC SUR | 10154633.44
G001330061140 | GT02-2-33-7014-001 569431 BOMBA CONDENSADO NORTE | 6106155.63
G001330061150 | GT02-2-33-7014-002 569445 BOMBA CONDENSADO SUR | 6106155.64
G001330061240 | GC01-6-82-0729-001 1412261 PLC DE HRSG GV-2000, GB | 1815740.8
G001330061250 | GC01-6-81-2511-001 423681 SENSOR TC EMPALETA TURB1 | 45373.56
G001330061260 | GC01-7-81-2730-001 1152482 TRANS A VIBR CHUM L/COP | 1298047.9
G001330061270 | GC01-7-81-2730-001 1152482 TRANS VIBR CHUM TURB AP | 434035.01
G001330061280 | GC01-7-81-2511-006 1148740 TRANS A TEMP CHUM TURB | 123842.88
G001330061570 | GT02-1-70-7013-001 579035 REHAB BBA AGUA CIRCU NTE | 858800.21
G001330061790 | GT02-0-72-7027-013 553588 BOMBA POZO PROFU 13 SI-2 | 153205.56
G001330061800 | GT02-3-33-7333-001 579745 CONDENSADOR RM 79 U-3 | 57569226.66
G001330061810 | GT02-3-70-0100-001 1415164 TORRE DE ENFRIAMIENTO | 14107525.18
G001330061811 | GT02-3-70-0100-001 1415164 CAMBIO DE RELLENO T.E. | 6638664.47
G001330061813 | GT02-3-70-0100-001 1415164 SUST. RELL Y ELIM ROCIO | 6440082.48
G001330061820 | GT02-3-70-0105-002 561326 CARCAMO DE SUCCION | 3826505.82
G001330061830 | GT02-3-70-7012-999 560924 BOMBAS DE AGUA DE CIRCUL | 2552151.46
G001330061840 | GT02-3-70-8211-001 1764427 LINEA DE SUM AGU ACIRC | 5101448.21
G001330061850 | GC01-7-33-7145-001 1110565 TANQUE DE CONDENSADO | 5933351.67
G001330061860 | GC01-7-34-7333-001 1157433 AEROCONDENSADOR TV7 | 11866703.34
G001330061870 | GC01-7-34-7083-001 1281982 BBA DE VACÍO BC-4910 | 9307218.31
G001330061950 | GC01-7-72-7211-001 1105973 TANQ ALMTO AGU SER VS I | 8143816.03
G001330061960 | GC01-7-74-8600-001 1106237 OSMOSIS MEMBRANA A UOI. | 6022820.8
G001330061970 | GC01-7-74-7221-002 1106167 TANQ AGUA DESMINERALIZA | 4011318.03
G001330061980 | GC01-7-74-8640-001 1106276 LECHO MIXTO | 6027778.52
G001330061990 | GC01-7-74-7069-009 1106249 BBA DOSIFICADOR CLORO A | 4014002.63
G001330062000 | GC01-7-75-7035-001 1112437 BBA AGUA ENFTO AUX CCW | 465360.92
G001330062010 | GC01-7-75-7352-001 1761094 AEROENFRIADOR | 1861443.68
G001330062020 | GC01-7-63-7034-001 1106093 BBA ELEC SIST AGUA VS I | 9946960.25
G001330062030 | GC01-7-63-8220-001 1921976 LINEAS AGUA VS INCENDIO | 12159893.67
G001330062060 | GT02-4-33-7333-001 1404503 CONDENSADOR RM 79 U-4 | 66460491.17
G001330062070 | GT02-4-70-0100-001 979461 TORRE DE ENFRIAMIENTO | 16034976.11
G001330062080 | GT02-4-70-0103-001 1750298 CARCAMO DE SUCCION | 4342320.47
G001330062090 | GT02-4-70-7012-002 580150 BOMBAS DE AGUA DE CIRCUL | 2896896.91
G001330062100 | GT02-4-70-1331-001 1728035 LINEA DE SUM AGU ACIRC | 5787092.33
G001330063070 | GC01-5-81-2714-001 422995 SENS TRANS X VIBR CHUM T | 308193.95
G001330063080 | GC01-7-34-7333-001 1157433 KIT LIMPIEZA AEROCONDEN | 6830035.81
G001330063100 | GC01-7-34-5136-001 1110755 MOT VNT4110 AEROCONDENS | 24718.75
G001330063110 | GC01-7-34-5136-002 1110758 MOT VNT4120 AEROCONDENS | 24718.75
G001330063120 | GC01-7-34-5136-003 1110760 MOT VNT4130 AEROCONDENS | 8839.24
G001330063130 | GC01-7-34-5136-004 1110762 MOT VNT4140 AEROCONDENS | 8839.24
G001330063140 | GC01-7-34-5136-005 1110703 MOT VNT4210 AEROCONDENS | 8839.24
G001330063150 | GC01-7-34-5136-006 1110704 MOT VNT4220 AEROCONDENS | 8839.24
G001330063160 | GC01-7-34-5136-007 1110707 MOT VNT4230 AEROCONDENS | 8839.24
G001330063170 | GC01-7-34-5136-008 1110709 MOT VNT4240 AEROCONDENS | 8839.24
G001330063180 | GC01-7-34-5136-009 1110740 MOT VNT4310 AEROCONDENS | 129598.27
G001330063190 | GC01-7-34-5136-010 1110743 MOT VNT4320 AEROCONDENS | 8839.24
G001330063200 | GC01-7-34-5136-011 1110747 MOT VNT4330 AEROCONDENS | 8839.24
G001330063210 | GC01-7-34-5136-012 1110751 MOT VNT4340 AEROCONDENS | 8839.24
G001330063220 | GC01-7-34-5136-013 1110694 MOT VNT4410 AEROCONDENS | 8839.24
G001330063230 | GC01-7-34-5136-014 1110697 MOT VNT4420 AEROCONDENS | 8839.24
G001330063240 | GC01-7-34-5136-015 1110699 MOT VNT4430 AEROCONDENS | 8839.24
G001330063250 | GC01-7-34-5136-016 1110701 MOT VNT4440 AEROCONDENS | 8839.24
G001330063260 | GC01-7-34-5136-017 1110725 MOT VNT4510 AEROCONDENS | 8839.24
G001330063270 | GC01-7-34-5136-018 1110728 MOT VNT4520 AEROCONDENS | 8839.24
G001330063280 | GC01-7-34-5136-019 1110731 MOT VNT4530 AEROCONDENS | 8839.24
G001330063290 | GC01-7-34-5136-020 1110735 MOT VNT4540 AEROCONDENS | 8839.24
G001330063300 | GC01-7-34-5136-021 1110682 MOT VNT4610 AEROCONDENS | 8839.24
G001330063310 | GC01-7-34-5136-022 1110686 MOT VNT4620 AEROCONDENS | 8839.24
G001330063320 | GC01-7-34-5136-023 1110688 MOT VNT4630 AEROCONDENS | 8839.24
G001330063330 | GC01-7-34-5136-024 1110691 MOT VNT4640 AEROCONDENS | 8839.24
G001330063340 | GC01-7-34-5136-025 1110712 MOT VNT4710 AEROCONDENS | 8839.24
G001330063350 | GC01-7-34-5136-026 1110716 MOT VNT4720 AEROCONDENS | 24718.75
G001330063360 | GC01-7-34-5136-027 1110719 MOT VNT4730 AEROCONDENS | 8839.24
G001330063370 | GC01-7-34-5136-028 1110721 MOT VNT4740 AEROCONDENS | 8839.24
G001330063380 | GC01-7-34-5136-029 1110669 MOT VNT4810 AEROCONDENS | 8839.24
G001330063390 | GC01-7-34-5136-030 1110672 MOT VNT4820 AEROCONDENS | 8839.24
G001330063400 | GC01-7-34-5136-031 1110674 MOT VNT4830 AEROCONDENS | 8839.24
G001330063410 | GC01-7-34-5136-032 1110678 MOT VNT4840 AEROCONDENS | 8839.24
G001330063470 | GT02-0-71-0110-008 1765181 CANAL DESCARG FOSA NTE | 830713.56
G001330063480 | GT02-0-71-0110-009 1765183 CANAL DESCARG FOSA SUR | 830713.55
G001330063580 | GR01-2-69-6470-001 SISTEMA CONTRA INCENDIO | 0
G001330063600 | GR01-2-74-0012-001 TANQUE DE AGUA DESMINERALIZADA | 0
G001330063610 | GR01-2-74-0012-002 TANQUE DE AGUA CRUDA | 0
G001330063620 | GR01-2-74-5598-001 SISTEMA DE PROTECCION CATODICA | 0
G001330063630 | GR01-2-74-8600-001 PLANTA DE TRATAMIENTO DE AGUA | 0
G001330063800 | GT02-4-33-7014-002 580300 MANTTO BBA CONDENSAD SUR | 700001
G001330063810 | GT02-4-33-7014-001 580295 MANTTO BBA CONDEN NTE | 700001
G001330063840 | GT02-0-72-0014-001 981432 CONS BANC DUCTOS P/CABLE | 1895717.26
G001330064010 | GC01-7-34-7970-003 1144636 CALLE 1 VENTILADOR 4830 | 75400
G001330076230 | GT04-2-74-7016-001 1875874 BOMBA DE AGUA CRUDA U-2 | 0.01
G001330076240 | GT04-3-74-7002-001 1901851 BOMBA DE AGUA CRUDA U-3 | 0.01
G001330077370 | GC03-3-69-4942-001 SENSORES DE HUMO (IONIZACION) | 3202187.95
G001330077380 | GC03-4-69-4942-001 SENSORES DE HUMO (IONIZACION) | 3202187.95
G001330077840 | TANQUE DE ALMACENAMIENTO DE ACIDO SULFURICO. U-4. | 0.01
G001330079660 | GT04-2-70-0100-001 657731 TORRE DE ENFRIAMIENTO U2 | 0.02
G001330079720 | GT04-0-73-7016-002 646340 BOMBAS DE AGUA NEGRA U-2 | 0.01
G001330079730 | GT04-0-74-8630-203 986378 PLANTA DESMINERALIZADORA | 0.01
G001330079740 | GT04-3-70-0100-001 657077 TORRES DE ENFRIAMINETO | 0.01
G001330079790 | GT04-3-75-9012-001 651216 BOMBAS ENFRIAMTO AUX U-3 | 0.01
G001330079830 | GT04-1-70-7012-001 653754 BOMBA AGUA D CIRCULACION | 0.01
G001330079840 | GT04-1-75-7044-001 653805 BOMBAS ENFRIAMIENTO AUX | 0.01
G001330079890 | GC04-3-69-9920-001 1880134 DETECTORES U-3 | 1916667.92
G001330079940 | GT04-0-72-0014-001 646327 POZOS 0 | 0.01
G001330079960 | GT04-0-72-0012-002 2059321 TANQUES ALMACENAMIENTO | 0.01
G001330080050 | GC03-4-75-7030-001 BBAS. CENTRIFUGAS HORIZ., 1 ETA | 12703903.96
G001330080060 | GC03-3-75-7030-001 BBAS. CENTRIFUGAS HORIZ., 1 ETA | 387271.34
G001330080110 | GT04-1-33-7024-001 653535 BOMBAS EXTRAC.CONDENSADO | 0.02
G001330080120 | GT04-1-33-7333-001 648543 CONDENSADOR U1 | 0.01
G001330080130 | GT04-1-33-7343-001 648932 CALENTADORES AGUA CONDEN | 0.01
G001330080140 | GT04-2-33-7024-001 658119 BOMBAS EXTRAC.CONDENSADO | 0.01
G001330080150 | GT04-2-33-7333-001 656309 CONDENSADOR U2 | 0.01
G001330080160 | GT04-2-33-7343-001 656206 CALENTADORES AGUA CONDEN | 0.01
G001330080170 | GT04-3-33-7024-001 657633 BOMBA EXTRACCION CONDENS | 0.01
G001330080180 | GT04-3-33-7333-001 655751 CONDENSADOR U3 | 0.01
G001330080190 | GT04-3-33-7343-003 2060429 CALENTADORES AGUA CONDE | 0.01
G001330080210 | GT04-0-66-0114-001 645731 FOSAS U-0 | 0.01
G001330080220 | GT04-0-74-1351-002 647357 BOMBA DE AGUA CRUDA U-0 | 0.01
G001330080230 | GT04-0-74-8630-202 986377 PLANTA DESMINERALIZADORA | 0.01
G001330080240 | GT04-0-74-7231-401 647552 TANQUE AGUA DESMINERALIZ | 0.02
G001330080250 | GT04-0-74-8640-203 647577 PULIDORES DE CONDENSADO | 0.01
G001330080290 | GT04-2-76-7349-001 657816 SISTEMA DE MUESTREO U-2 | 0.01
G001330080300 | GT04-3-76-7349-001 657225 SISTEMA DE MUESTREO U-3 | 0.01
G001330080410 | GT04-2-34-7311-001 656502 CONDENSADOR VAPOR EYECT | 0.02
G001330080420 | GT04-2-34-8111-001 656509 EYECTOR DE ARRANQUE U-2 | 0.01
G001330080430 | GT04-2-34-8111-002 656512 EYECTORES DE SERVICIOS | 0.02
G001330080440 | GT04-3-34-7311-001 655949 CONDENSADOR VAPOR EYECT | 0.02
G001330080450 | GT04-3-34-8111-001 655955 EYECTOR DE ARRANQUE U-3 | 0.01
G001330080460 | GT04-3-34-8111-002 655958 EYECTOR DE SERVICIOS U-3 | 0.02
G001330080560 | GC04-6-75-7038-002 532691 BBA. AGUA ENFTO. C/CERRA | 254387.91
G001330080600 | GT04-0-63-9800-001 1876463SIST.CONTRA INCENDIO U-0 | 0.02
G001330080680 | GC04-3-76-4297-001 1789159 SIST MUEST LINE SUR U-1 | 1058108.47
G001330080690 | GC04-1-75-7347-001 534539 INTERCAMBIADOES U-1 | 11924276.65
G001330080700 | GC04-1-33-9314-001 1518325 VALV COND FCV 213 U-1 | 93068.38
G001330080710 | GC04-1-63-8113-001 1610069 HIDRANTES (ASPERSORES) | 4094877.75
G001330080720 | GC04-1-63-8200-001 1866885 TUBERIAS U-1 | 20474390.3
G001330080740 | GC04-2-76-4297-001 1874856 SIST MUEST LIN AGUA U-2 | 1058108.47
G001330080750 | GC04-2-75-7347-001 534446 INTERCAMBIADORES U-2 | 17034681
G001330080760 | GC04-2-33-9314-001 1518796 FCV-213 VALV DE CTRL | 93068.38
G001330080770 | GC04-2-63-8113-001 1867744 HIDRANTES (ASPERSORES) | 4036728.25
G001330080780 | GC04-2-63-8200-001 1867745 TUBERIAS U-2 | 20183643.96
G001330080790 | GC04-3-70-7305-001 616302 TORRE ENFRIAMIENTO SUR | 38839636.89
G001330080791 | GC04-3-70-7305-001 616302 MANTTO TORRE ENFTO 311 | 180000000
G001330080800 | GC04-0-63-8200-003 1622800 TUBERIA Y VALVULAS U-0 | 1783.11
G001330080810 | GC04-Y-76-4297-002 1881635 SIST MUEST LINEA AGUA | 5930695.03
G001330080820 | GC04-Z-76-4297-002 1881637 SIST MUEST EN LINEA | 5930695.03
G001330080830 | GC04-0-63-7001-001 531075 BOMBAS U-0 | 1267370.2
G001330080840 | GC04-0-63-8114-001 1881633 HIDRANTES (ASPERSORES) | 316842.58
G001330080850 | GC04-0-63-8200-001 1622798 TUBERIAS U-0 | 1178584.66
G001330080860 | GC04-0-63-4400-001 1881401 COMP. MICRO STAR C/INC | 18862.47
G001330080870 | GC04-0-74-7035-004 1911104 BBA DOSIF ANTI-INCRUS- | 66195.74
G001330080880 | GC04-0-74-7066-002 1911100 BOMBA DOSIF/ACI.MILTON | 132060.57
G001330080890 | GC04-0-74-7066-004 1911102 BOMBA DOSIF/SOS.MILTON | 132060.57
G001330080900 | GC04-0-74-7610-001 1906245 FILTRO SHELCO P/FILTROS | 327274.41
G001330080930 | GC04-3-74-7231-001 526206 TQUE. TRAT. AGUA RCICLO | 38636.67
G001330080940 | GT04-0-63-7034-002 645388 BOMBA CONTRA INCEN U-0 | 0.01
G001330080950 | GT04-0-63-7034-003 645390 BOMBA CONT INCENDIO U-0 | 0.01
G001330080960 | GT04-0-63-7034-001 645381 BOMBA PRESURIZACION U-0 | 0.02
G001330080970 | GC04-4-33-9314-001 1761268 VALV CONDE 213 U-4 | 93068.38
G001330080990 | GC04-4-65-0026-001 1874877 TUBERIAS Y VALVULAS U-4 | 1271105.85
G001330081000 | GC04-4-75-7347-001 533159 INTERCAMBIADORES U-4 | 17034680.97
G001330081010 | GC04-4-76-7347-006 529194 SIST MUEST AGUA U-4 | 28818.53
G001330081030 | GC04-5-33-9364-001 526048 FV-215 VALV BLOQ ENT CON | 93068.36
G001330081040 | GC04-5-65-0026-001 1873506 TUBERIA Y VALVUL U-5 | 1271105.85
G001330081050 | GC04-5-69-5544-001 529548 ALARMA SONORA EXTERIOR | 0.01
G001330081060 | GC04-5-75-7347-001 534203 INTERCAMBIADORES U-5 | 17034680.97
G001330081070 | GC04-5-76-7347-006 530039 SIST MUEST AGUA NTE U-5 | 1058108.47
G001330081080 | GC04-6-33-8280-001 1875925 JNTA EXP CARC LP Y COND | 1233579
G001330081090 | GC04-6-74-7231-001 524859 TQUE DE CONDENSADO U-6 | 55798.75
G001330081100 | GC04-6-63-8113-001 1871102 HIDRANTES (ASPERSORES) | 533393.05
G001330081110 | GC04-6-63-8200-001 1871104 TUBERIAS U-6 | 2599904.63
G001330081120 | GC04-6-69-9920-001 1880733 DETECTORES U-6 | 1304093.98
G001330081130 | GC04-6-76-7347-002 528692 SIST MUEST LIN AGUA U-6 | 1058108.47
G001330081140 | GC04-4-69-9920-001 1880595 DETECTORES HRSG U-4 | 0.01
G001330081150 | GT04-0-73-0010-020 180839 TOMA DEL CANAL | 0.01
G001330081160 | GT04-0-73-9992-001 647106 RASTRAS U-0 | 0.01
G001330081170 | GT04-0-73-9962-001 647064 SEDIMENTADOR PRIMARIO U0 | 0.01
G001330081180 | GT04-0-73-9962-003 647067 SEDIMENTADOR SECUNDARIO | 0.01
G001330081190 | GT04-0-73-7016-009 646487 SIST. RECIRCULACION LODO | 0.02
G001330081200 | GT04-0-73-5192-209 647167 REJILLAS | 0.01
G001330081210 | GC04-6-70-7305-001 626397 TORRE DE ENFRMNTO U-6 | 215069331.45
G001330081220 | GC04-6-30-8001-002 1994968 ENFRIADOR DE ACEITE | 3241622.99
G001330081230 | GC04-3-75-7038-001 533455 BBA.1 ENFTO. C CDO.U-3 | 251955.88
G001330081240 | GC04-3-75-7038-002 533462 BBA.2 ENFTO. C CDO.U-3 | 251955.88
G001330081250 | GC04-3-70-5119-001 1900747 MOTOR 1 VEL VARIAB | 2979506.73
G001330081260 | GC04-3-70-5119-002 1900748 MOTOR 2 VEL VARIAB | 2979506.73
G001330081270 | GC04-3-70-5119-003 1900750 MOTOR 3 VEL VARIAB | 2979506.73
G001330081280 | GC04-3-70-5119-004 1900751 MOTOR 4 VEL VARIAB | 2979506.73
G001330081290 | GC04-3-70-5119-005 1900752 MOTOR 5 VEL VARIAB | 2979506.73
G001330081300 | GC04-3-70-5119-006 1900754 MOTOR 6 VEL VARIAB | 2979506.73
G001330081310 | GC04-3-70-5119-007 1900755 MOTOR 7 VEL VARIAB | 2979506.73
G001330081320 | GC04-3-70-5119-008 1900756 MOTOR 8 VEL VARIAB | 2979506.73
G001330081400 | GT04-1-70-0022-001 651692 CARCAMO DE SUCCION | 0.01
G001330081410 | GT04-2-70-0022-001 657744 CARCAMO DE SUCCION U-2 | 0.01
G001330081420 | GT04-2-70-7012-001 658185 BOMBAS AGUA CIRCULACION | 0.01
G001330081450 | GT04-3-70-0022-001 657107 CARCAMO DE SUCCION U-3 | 0.01
G001330081460 | GT04-3-70-7012-001 657726 BOMBAS AGUA CIRCULACION | 0.01
G001330081470 | GT04-1-34-7372-001 649083 CONDENSADOR VAPOR EYECTO | 0.01
G001330081480 | GT04-1-34-8111-001 648965 EYECTOR DE ARRANQUE U-1 | 0.01
G001330081490 | GT04-1-71-7069-001 651972 BOMBAS DOSIFICACION U-1 | 0.01
G001330081500 | GT04-2-71-7069-001 657757 BOMBAS DOSIFICACION U-2 | 0.01
G001330081510 | GT04-2-75-9012-001 657812 BOMBAS ENF AUXILI U-2 | 0.01
G001330081520 | GT04-2-75-9013-004 657798 INTERCAMBIADOR CALOR U2 | 0.01
G001330081530 | GT04-3-71-7069-001 657136 BOMBAS DOSIFICACION U-3 | 0.01
G001330081740 | GC03-0-93-0053-001 CAMPER CASA HABITACION P VISITA | 179313.64
G001330081770 | GC04-6-70-5119-001 1996122 MOTO-REDUCTOR AE TE C-1 | 5567630.17
G001330081780 | GC04-6-70-5119-002 1996123 MOTO-REDUCTOR AE TE C-2 | 5567630.17
G001330081790 | GC04-6-70-5119-003 1996124 MOTO-REDUCTOR AE TE C-3 | 5567630.17
G001330081800 | GC04-6-70-5119-004 1996125 MOTO-REDUCTOR AE TE C-4 | 5567630.17
G001330081810 | GC04-6-70-5119-005 1996126 MOTO-REDUCTOR AE TE C-5 | 5567630.19
G001330081820 | GC04-6-70-5119-006 1996127 MOTO-REDUCTOR AE TE C-6 | 5567630.17
G001330081940 | GC04-6-70-5119-007 2003621 MOTO-REDUCTOR AE TE C-7 | 4716823.17
G001330081950 | GC04-6-70-5119-008 2003622 MOTO-REDUCTOR AE TE C-8 | 4716823.15
G001330082250 | GC05-4-74-7002-001 1901852 BOMBA DE AGUA CRUDA U-4 | 35.44
G001330082260 | GC05-4-75-7343-001 658635 CALENTADOR ALTA PRESION | 119980.23
G001330082270 | GC05-4-70-0100-001 658871TORRE DE ENFRIAMIENTO U-4 | 0.02
G001330082280 | GC05-4-70-7012-001 659284 BOMBA AGUA CIRCULACION | 30.75
G001330082281 | GC05-4-70-7012-001 BOMBA AGUA CIRCULACION | 3900001
G001330082300 | GC05-4-70-8220-001 1876328 TUBERIA U-4 | 44.18
G001330082310 | GC05-4-71-8220-001 1876330 TUBERIA U-4 | 667.05
G001330082320 | GC05-4-72-8220-001 1876332 TUBERIA U-4 | 212.28
G001330082330 | GC05-4-73-8220-001 1876333 TUBERIA U-4 | 42156.75
G001330082340 | GC05-4-74-8220-001 1876335 TUBERIA U-4 | 3619.4
G001330082350 | GC05-4-75-8220-001 1876344 TUBERIA U-4 | 327.03
G001330082360 | GC05-4-77-8220-001 1876346 TUBERIA U-4 | 71787.15
G001330082380 | GC05-4-33-7021-001 659242 BOMBAS EXTRACCION CONDEN | 13920.77
G001330082390 | GC05-4-33-7333-001 658345 CONDENSADOR U-4 | 1637.68
G001330082400 | GC05-4-34-8220-001 1876212 TUBERIA U-4 | 42726.49
G001330082430 | GC05-4-63-8220-001 1876269 TUBERIA U-4 | 258.95
G001330082440 | GC05-4-65-8220-001 1876271 TUBERIA U-4 | 62709.17
G001330082460 | GC05-4-76-7349-001 659080 SISTEMA DE MUESTREOS U-4 | 20.1
G001330082490 | GC05-5-63-7034-001 1001218 BOMBAS U-5,6,7 | 3231649.3
G001330082500 | GC05-4-75-7365 -001 658114 ENFRIADORES ACEITE U-4 | 0.01
G001330082520 | GC05-5-33-7035-001 1181218 BOMBAS DE CONDENSADO U5 | 1070438.89
G001330082550 | GC05-6-33-7035-001 1182012 BOMBAS DE CONDENSADO U6 | 1072699.03
G001330082590 | GC05-7-33-7035-001 1182015 BOMBAS DE CONDENSADO U7 | 1073446.31
G001330082650 | GC05-4-34-8111-008 1724671 EYECTOR DE ARRANQUE | 1234.71
G001330082660 | GC05-4-34-8111-006 1724651 EYECTORES DE SERVICIO | 1234.71
G001330082670 | GC05-4-34-7616-004 1724639 CONDENSADOR VAPOR EYECT | 1234.71
G001330082680 | GC05-7-75-5152-001 651656 BOMBAS (Sist. enf a aux) | 1640341.58
G001330083130 | GC05-0-73-0010-021 1953623 PLANTA TRA AGUAS NEGRAS | 150598094.89
G001330086440 | GC04-5-63-5544-001 529510 ALARMA SONORA PQTE U-5 | 2.12
G001330086610 | GC04-1-65-0026-001 1874489 TUBERIAS Y VALVULAS U-1 | 26524.84
G001330086620 | GC04-2-65-0026-001 1874841 TUBERIAS Y VALVULAS U-2 | 26524.84
G001330086630 | GC04-4-63-5521-002 528803 LUZ ROJA GIRAT HRSG U-4 | 2.43
G001330087110 | GC01-4-70-7973-002 421552 VENT. NO.2 TORRE ENFTO. | 475605.95
G001330087120 | GC01-6-33-8220-001 1158976 LINEA AGUA COND GV-2000 | 81050
G001330087200 | GC01-7-33-1830-003 1149777 TRANS NIVEL TQ CONDENS. | 168993.68
G001330087210 | GC01-4-82-0761-001 2079145 SIST. CTRL DISTRIBUIDO | 1160740
G001330087220 | GC01-8-76-3110-001 1965398 ANALIZ OXIG DISUEL AAAP | 1943175
G001330087221 | GC01-8-76-3110-001 1965398 ANALIZ OXIG DISUEL AAAP | 2215425
G001330087290 | GC01-7-75-5194-001 1112067 VENT. AEROENFRIADOR U7 | 28333.37
G001330087300 | GC01-7-75-5194-002 1112069 VENT. AEROENFRIADOR U7 | 28333.33
G001330087310 | GC01-7-75-5194-003 1112074 VENT. AEROENFRIADOR U7 | 56666.66
G001330087330 | GC01-7-75-5194-005 1112078 VENT. AEROENFRIADOR U7 | 28333.33
G001330087340 | GC01-7-75-5194-006 1112080 VENT. AEROENFRIADOR U7 | 28333.33
G001330087350 | GC01-7-75-5194-007 1112081 VENT. AEROENFRIADOR U7 | 28333.33
G001330087360 | GC01-7-75-5194-008 1112082 VENT. AEROENFRIADOR U7 | 28333.33
G001330087370 | GC01-7-75-5194-009 1112084 VENT. AEROENFRIADOR U7 | 28333.33
G001330087380 | GC01-7-75-5194-010 1112085 VENT. AEROENFRIADOR U7 | 28333.33
G001330087390 | GC01-7-75-5194-086 1112215 VENT. AEROENFRIADOR U7 | 28333.33
G001330087410 | GC01-7-75-5194-194 1112418 VENT. AEROENFRIADOR U7 | 28333.33
G001330087420 | GC01-4-70-0100-001 417398 RELLENO LAMINAR T.E. U4 | 3937200
G001330087430 | GC01-6-33-9463-001 1142730 VALV MOT V2303G ENT AG | 376854.77
G001330087450 | GT02-1-71-8102-001 575479 MANTENIMIENTO CLORADOR | 447320
G001330087460 | GT02-3-70-5048-001 579839 REBOBINA MOTOR T.E. RESE | 575000
G001330087470 | GT02-0-72-6071-617 558617 MANTTO LINE AL PPAL CARC | 1073294
G001330087480 | GT02-0-73-8100-004 553816 FAB CREMALLERA RED VEL S | 632500
G001330087490 | GT02-0-74-8600-001 2431889 MANTTO MAY A 12 T EDR | 427000
G001330087500 | GT02-0-74-8600-001 2431889 MANTTO MODULOS PTA EDR | 2756647.19
G001330087570 | GT02-5-70-0100-002 2022003 SERV MANTTO DUCTOS AGUA | 4235923
G001330088120 | GT02-0-72-7027-013 553588 BOMBA SUMERGIBLE440 V175 | 104992.66
G001330088130 | GT02-0-72-7027-013 553588 BOMBA SUMERGIBLE440 V175 | 98433.8
G001330088200 | GT02-4-70-0100-001 979461 SUST. RELL Y ELIM ROCIO | 4304923.68
G001330088290 | GC04-0-74-5812-002 RESISTENCIA P/CALENTADOR TANQUE | 203700
G001330088530 | GC02-0-74-7600-013 FILTRO 1 DE REMOCIÓN DE HIERRO | 1381149
G001330088540 | GC02-0-74-7600-013 FILTRO 2 DE REMOCIÓN DE HIERRO | 1381149
G001330088550 | GC02-0-74-7600-013 FILTRO 3 DE REMOCIÓN DE HIERRO | 1423002
G001330088640 | GC01-4-70-0100-001 421477 TORRE DE ENFRIAMIENTO | 4236720.81
G001330088660 | GC05-0-72-7025-002 BOMBA CENTRIFUGA VERTICAL | 1106251
G001330088680 | GC05-4-33-4100-002 VALVS DE REPUESTO POZO CALIENTE | 140980.24
G001330088690 | GC05-4-33-2130 FT CONDESADO | 82780.77
G001330088700 | GC05-4-33-1830-002 LT POZO CALIENTE | 60514.24
G001400003680 | RP MARCA MOTOROLA MODELO MARATRAC | 19974.41
G001400003690 | RADIO TRANSMISOR DE BASE MARCA MOTOROLA | 10506.35
G001400003700 | ANALIZADOR DE SISTEMAS DE COMUNICACION MOD. R2550 | 281234.83
G001400003710 | PROGRAMADOR DE RADIOS MOTOROLA HARDWARE MOD. H5040 | 115165.32
G001400003730 | RECEPTOR DE RADIO BASE MCA. MOTOROLA | 12419
G001400003740 | RECEPTOR DE RADIO PORTATIL MCA. MOTOROLA | 10501.19
G001400003750 | RADIO TRANSMISOR MOVIL M-MOTOROLA 99 CANALES 100 | 12419
G001400003760 | RADIO TRANSMISOR DE BASE MARCA MOTOROLA M. MAXTRAC | 13351.39
G001400003770 | RADIO TRANSMISOR PORTATIL MARCA MOTOROLA BOCINA IN | 10664.53
G001400003780 | RADIO TRANSRECEPTOR MOVIL MARCA MOTOROLA T73TAZTA7 | 12419
G001400003800 | EQPO REPETIDOR MICRO-ONDA (2 RADIOS MOTOROLA, 2 | 53319.88
G001400003820 | EQUIPO MODULAR MARCA SONY MOD. DINA POWER | 13976.13
G001400003840 | RADIO TRANSMISOR MOVIL MARCA MOTOROLA INCLUYE CABE | 12339.51
G001400003850 | RADIO TRANSMISOR MOVIL MARCA MOTOROLA | 12339.49
G001400003860 | RADIO TRANSMISOR MOVIL MARCA MOTOROLA INCLUYE: | 12813.13
G001400003870 | RECEPTOR DE RADIO, MOVIL MOTOROLA MARATRAC 100 WAT | 12813.13
G001400003880 | RADIO TRANSMISOR UNIDAD MOVIL MARCA MOTOROLA | 12813.13
G001400003900 | PANTALLA DE PROYECCION MCA. DALITE C/GUARDA | 9423.98
G001400003910 | RADIO PORTATIL MOTOROLA PRO 5150 (SEG.FISICA) | 12874.37
G001400003920 | RADIO PORTATIL MOTOROLA PRO 5150 | 12874.37
G001400003930 | RADIO PORTATIL MOTOROLA PRO 5150 | 12874.37
G001400003960 | RADIO PORTATIL(MOTOROLA)PRO 5150 S-672TGGL792 | 8844.32
G001400003970 | CONMUTADOR DIGITAL MCA. ERICSON MOD. MD110 BC-10 | 725439.55
G001400003980 | CONMUTADOR DIGITAL MODELO 20-20 SITE | 671497.43
G001400003990 | RB MARCA MOTOROLA MODELO PRO5100 | 8489.99
G001400004000 | GENERADOR DE FUNCIONES RANGO 1-20 MHZ MOD PM5134M | 34603.82
G001400004010 | RR MARCA GENERAL ELECTRIC | 387009.63
G001400004020 | RR MARCA GENERAL ELECTRIC | 596579.69
G001400004030 | RADIO ESPECTRO ENLACE PARA COMUNICACION SITE | 137220.91
G001400004060 | RADIO PORTATIL MARCA KENWOOD MOD TK-272G 41201019 | 8897.51
G001400004070 | RADIO PORTATIL MARCA KENWOOD MOD TK-272G 41201020 | 8897.51
G001400004080 | RADIO PORTATIL MARCA HYT MODELO TC-508V | 8897.51
G001400004090 | RADIO PORTATIL MARCA KENWOOD MOD TK-272G 41201059 | 8897.51
G001400004100 | ANTENA TACO DE BILLAR OMNIDIRECCIONAL | 18470.52
G001400004110 | EQUIPO MOVIL DE COMUNICACIONES MCA.MOTOROLA, MOD. | 40713.89
G001400004130 | EQUIPO DE VIDEOCONFERENCIA MARCA TANDBERG | 160254.11
G001400004140 | EQUIPO DE VIDEOCONFERENCIA TANDBERG EDGE 95MXP | 160254.11
G001400004530 | TELEFONO DIGITAL MCA. ERICSSON M | 5568.44
G001400004540 | TELEFONO DIGITAL MCA. ERICSSON M | 5568.45
G001400004550 | TELEFONO DIGITAL MCA. ERICSSON M | 5568.44
G001400004560 | TELEFONO DIGITAL MCA. ERICSSON M | 5568.45
G001400004570 | TELEFONO DIGITAL MCA. ERICSSON M | 5568.44
G001400004580 | TELEFONO DIGITAL MCA. ERICSSON M | 5568.45
G001400004600 | TELEFONO DIGITAL MCA. ERICSSON M | 5568.45
G001400004610 | TELEFONO DIGITAL MCA. ERICSSON M | 5568.44
G001400004620 | TELEFONO DIGITAL MCA. ERICSSON M | 5568.45
G001400004860 | EQUIPO DE VIDEOCONFERENCIA PORTÁTIL MCA. TANDBERG | 129935
G001400004910 | SISTEMA DE ADQUISICION DE DATOS SIMAG,ACC: | 105414.96
G001400004930 | GRABADORA VIDEOTAPE MCA. SONY | 21309.41
G001400004940 | TELEVISION A COLOR CONTROL REMOTO MOD. | 21409.19
G001400004950 | TELEVISION A COLOR MCA. SONY | 26118.96
G001400004960 | ANTENA SATELITAL | 1024269.27
G001400005120 | EQUIPO REGISTRADOR DIGITAL DE 18 CANALES MODELO | 383528.96
G001400005340 | SWITCH CISCO CATALYST WS-C4503 SERIES | 75000
G001400005370 | ANTENA GPS Y ANTENA YAGI 402 MHZ, HARSH ELECTRONIC | 16526.38
G001400005380 | CABLE/PUESTA A TIERRA C/CUB.CAL 2/0 | 60763.88
G001400005460 | RADIO TELEFONO | 0.01
G001400005470 | RADIO TRANS/RECEPTOR TIPO PORTATIL | 0.01
G001400005480 | RADIO TRANS/RECEPTOR TIPO PORTATIL | 0.01
G001400005490 | RADIO TRANS/RECEPTOR TIPO PORTATIL | 0.01
G001400005500 | RADIO TRANS/RECEPTOR TIPO MARATRAC | 0.01
G001400005510 | RADIO MOVIL SINTETIZADOR 90 CANALES MARCA MARATRAC | 0.01
G001400005520 | RADIO MOVIL SINTETIZADO C/BANDA 150 A 174 MHZ VHF | 0.01
G001400005530 | RADIO BASE SINTETIZADO P/TRANS. DE DATOS TECNICOS | 0.01
G001400005540 | EQUIPO DE RADIO COMUNICACION MARCA MOTOROLA VHF | 0.01
G001400005570 | EQUIPO TRANSMISOR RECEPTOR PORTATIL MCA. MOTOROLA | 0.01
G001400005580 | EQUIPO TRANSMISOR RECEPTOR PORTATIL MCA. MOTOROLA | 0.01
G001400005590 | RADIO MOVIL MARCA MOTOROLA MOD. LAM25KKD9A | 0.01
G001400005600 | RADIO MOVIL MARCA MOTOROLA MOD. LAM25KKD9A | 0.01
G001400005610 | RADIO MOVIL MCA MOTOROLA MOD LAM25KKD9AA2AN | 0.01
G001400005620 | RADIO MOVIL MCA MOTOROLA MOD PRO5100 16 CANALES | 0.01
G001400005630 | EQUIPO TRANSMISOR RECEPTOR MOVIL MOTOROLA PRO5100 | 0.01
G001400005650 | EQUIPO TRANSMISOR RECEPTOR PORTATIL MCA. MOTOROLA | 0.01
G001400005660 | RADIO MOVIL PARA VEHICULO MCA.MOTOROLA MOD-LAM25KK | 0.01
G001400005670 | EQUIPO TRANSMISOR RECEPTOR PORTATIL MCA. MOTOROLA | 0.01
G001400005680 | EQUIPO TRANSMISOR RECEPTOR PORTATIL MCA. MOTOROLA | 0.01
G001400005690 | RADIO MOVIL MARCA MOTOROLA 99 CANALES MARATRAC | 0.01
G001400005700 | RADIO MOVIL MARCA MOTOROLA 16 CANALES MOD. PRO7150 | 0.01
G001400005710 | RADIO REPETIDOR | 29.24
G001400005720 | EQUIPO TRANSMISOR RECEPTOR PORTATIL MCA. MOTOROLA | 0.01
G001400005730 | EQUIPO TRANSMISOR RECEPTOR PORTATIL MCA. MOTOROLA | 0.01
G001400005740 | EQUIPO TRANSMISOR RECEPTOR PORTATIL MCA. MOTOROLA | 0.01
G001400005750 | EQUIPO TRANSMISOR RECEPTOR PORTATIL MCA. MOTOROLA | 0.01
G001400005760 | EQUIPO TRANSMISOR RECEPTOR PORTATIL MCA. MOTOROLA | 0.01
G001400005770 | EQUIPO TRANSMISOR RECEPTOR PORTATIL MCA. MOTOROLA | 0.01
G001400005800 | SISTEMA DE VIDEOCONFERENCIA, MARCA TANDBERG | 0.01
G001400005810 | SWTCH CISCO 3550, 24 PUERTOS | 264.13
G001400005820 | EQUIPO DE TRANSMISION Y RECEPCION MARCA MOTOROLA | 0.01
G001400005830 | MICROFONO SERIE 124241 MCA. SENNHEISER | 0.01
G001400005840 | RADIO MOVIL DE 99 CANALES MCA.MOTOROLA DE 150 A | 0.01
G001400005850 | INTERCOMUNICADOR MCA MOTOROLA MOD MARATRACHCN10528 | 0.01
G001400005860 | RADIO MOVIL MCA. MOTOROLA MOD.GM-300-16 | 0.01
G001400005870 | RADIO INTERCOMUNICADOR MCA AMRON PARA BUCEO | 0.01
G001400005880 | SISTEMA CONTROL AIRE PARA DOS BUZOS CON MONITOR | 0.01
G001400005890 | RADIO DE COMUNICACION MCA.MOTOROLA, MOD.LAM25KK | 0.01
G001400005900 | RADIO MOVIL EM 200 | 0.01
G001400005910 | RADIO MOVIL MOTOROLA MOD. PRO 5100 13.8V | 0.01
G001400005920 | RADIO MOVIL MOTOROLA MOD. PRO 5100 13.8V | 0.01
G001400005930 | RADIO MOVIL MOTOROLA MOD.PRO3100 13.8V | 0.01
G001400005940 | RADIO MOVIL MOTOROLA MOD.PRO3100 13.8V | 0.01
G001400005950 | RADIO MOVIL MOTOROLA PRO 3100 13.8V 4 CANAL | 0.01
G001400005960 | RADIO MOVIL MOTOROLA MOD.PRO3100 13.8V | 0.01
G001400005970 | RACK PARA INSTALACION EQPO DE COMUNICACION | 0.01
G001400006040 | RADIO PORTATIL MARCA MOTOROLA | 0.01
G001400006050 | RADIO PORTATIL MOTOROLA PRO 5150 | 0.01
G001400006060 | RADIO PORTATIL MARCA MOTOROLA | 0.01
G001400006070 | RADIO PORTATIL MARCA MOTOROLA EP450 | 0.01
G001400006080 | EQUIPO COMPACTO/PORTATIL P/VIDEOCONFERENCIA | 0.01
G001400006150 | RADIO PORTATIL MOTOROLA PRO 5100 | 5848.73
G001400006160 | LAN SWITCH CISCO 3560 V2 PoE 24 PUERTS | 27076.55
G001400006170 | LAN SWITCH DISCO 24 PUETS 10/100/1000 POE MAS | 27076.55
G001400006180 | LAN SWITCH DISCO 24 PUETS 10/100/1000 POE MAS | 27076.55
G001400006190 | RED DE COMPUTO PARA TALLERES CON 20 MODOS, RACK | 41924.99
G001400006200 | RDIO ENLACE DE MBPS DE OFICINAS A TALLERES | 21093.52
G001400006210 | ESTACION INTERCOMUNICACION 5 CANALES Y 1 VOCEO | 26176.66
G001400006220 | AMPLIFICADOR DE AUDIO 12W GAI-TRONICS MOD 701-302 | 13895.06
G001400006230 | AMPLIFICADOR DE AUDIO 12W GAI-TRONICS MOD 701-302 | 13895.06
G001400006240 | TARJETA PCBA HANDSET/SPEAKER MOD 69701-008 GAI-TRO | 6446.88
G001400006250 | TARJETA PCBA HANDSET/SPEAKER MOD 69701-008 GAI-TRO | 6446.88
G001400006260 | TARJETA PCBA HANDSET/SPEAKER MOD 69701-008 GAI-TRO | 6446.88
G001400006270 | TARJETA PCBA HANDSET/SPEAKER MOD 69701-008 GAI-TRO | 6446.88
G001400006280 | RECEPTOR DE RADIO | 0.01
G001400006290 | RECEPTOR DE RADIO | 0.01
G001400006300 | RECEPTOR DE RADIO | 0.01
G001400006310 | RECEPTOR DE RADIO | 0.01
G001400006320 | RECEPTOR DE RADIO | 0.01
G001400006330 | RECEPTOR DE RADIO | 0.01
G001400006340 | RECEPTOR DE RADIO | 0.01
G001400006350 | RECEPTOR DE RADIO | 0.01
G001400006360 | RECEPTOR DE RADIO | 0.01
G001400006370 | TORRE P/ANTENA DE COMUNICACIÓN,TRIANGULAR B-35 | 0.01
G001400006380 | TORRE P/ANTENA DE COMUNICACIÓN,TRIANGULAR B-35 | 0.01
G001400006390 | TORRE P/ANTENA COMUNICACIÓN SECC.TRIANGULAR 10 MTS | 0.01
G001400006400 | TORRE P/ANTENA DE COMUNICACIÓN SECC. TRIANGULAR | 0.01
G001400006410 | TORRE P/ANTENA COMUNICACIÓN SECC.TRIANGULAR 10 MTS | 0.01
G001400006420 | TORRE P/ANTENA DE COMUNICACIÓN,TRIANGULAR B-35 | 0.01
G001400006430 | ANTENA GPS Y ANTENA YAGUI 402 MHZ CON ADAPTADOR | 0.01
G001400006440 | CONMUTADOR TELEF CISCO SYSTEMS, CATA LYST 3560 | 0.01
G001400006450 | CELDA SOLAR FOTOVOLTAICA DE 125 W | 0.01
G001400006460 | CELDA SOLAR FOTOVOLTAICA DE 125 W | 0.01
G001400006470 | CELDA SOLAR FOTOVOLTAICA DE 125 W | 0.01
G001400006480 | CELDA SOLAR FOTOVOLTAICA DE 125 W | 0.01
G001400006490 | CELDA SOLAR FOTOVOLTAICA DE 125 W | 0.01
G001400006500 | CELDA SOLAR FOTOVOLTAICA DE 125 W | 0.01
G001400006510 | INVERSOR DE ONDA SINUSOIDAL PURA DE 3000 WATTS | 0.01
G001400006520 | ANTENA GPS Y ANTENA YAGI 402 MHZ, HARSH ELECTRONIC | 0.01
G001400006530 | RADIO BASE DE COMUNICACIÓN DIGI PARA TELEMETRÍA | 0.01
G001400006540 | ANTENA GPS Y ANTENA YAGUI 402 MHZ 1.9 MTS | 0.01
G001400006550 | CELDA SOLAR FOTOVOLTAICA C/CONTROLADOR CARGA | 0.01
G001400006560 | SWITCH CISCO DE 24 PUERTOS CATALYST | 18570.19
G001400006570 | RADIO MOTOROLA BASE BANDA VHF-FM MOD PRO-5100 | 25056
G001400006580 | RADIO MOTOROLA BASE BANDA VHF-FM MOD PRO-5100 | 25056
G001400006590 | RADIO BASE MOTOROLA BANDA VHF-FM MOD PRO-5100 | 25056
G001400006600 | TORRE ARRIOSTRADA DE 15 METROS | 13748.76
G001400006610 | TORRE ARRIOSTRADA DE 15 METROS | 13748.76
G001400006620 | TORRE ARRIOSTRADA DE 15 METROS | 13748.76
G001400006630 | TORRE ARRIOSTRADA DE 15 METROS | 13748.76
G001400006640 | TORRE ARRIOSTRADA DE 15 METROS | 13748.76
G001400006650 | RADIO MOVIL MOTOROLA MOD. PRO 5100 | 0.01
G001400006660 | RADIO MOVIL MOTOROLA MOD. PRO 5100 | 0.01
G001400006670 | RADIO MOVIL MOTOROLA MOD. PRO 5100 | 0.01
G001400006680 | RADIO MOVIL MOTOROLA MOD. PRO 5100 | 0.01
G001400006690 | RADIO MOVIL MOTOROLA MOD. PRO 5100 | 0.01
G001400006700 | RADIO MOVIL MOTOROLA MOD. PRO 5100 | 0.01
G001400006710 | RADIO MOVIL MOTOROLA MOD. PRO 5100 | 0.01
G001400006720 | RADIO MOVIL MOTOROLA MOD. PRO 5100 | 0.01
G001400006730 | RADIO MOVIL MOTOROLA MOD. PRO 5100 | 0.01
G001400006740 | RADIO MOVIL MOTOROLA MOD. PRO 5100 | 0.01
G001400006750 | RADIO MOVIL MOTOROLA MOD. PRO 5100 | 0.01
G001400006760 | RADIO MOVIL MOTOROLA MOD. PRO 5100 | 0.01
G001400006770 | RADIO MOVIL MOTOROLA MOD. PRO 5100 | 0.01
G001400006780 | RADIO MOVIL MOTOROLA MOD. PRO 5100 | 0.01
G001400006790 | RADIO MOVIL MOTOROLA MOD. PRO 5100 | 0.01
G001400006800 | RADIO MOVIL MOTOROLA MOD. PRO 5100 | 0.01
G001400006810 | RADIO MOVIL MOTOROLA MOD. PRO 5100 | 0.01
G001400006820 | RADIO MOVIL MOTOROLA MOD. PRO 5100 | 0.01
G001400006830 | RADIO MOVIL MOTOROLA MOD. PRO 5100 | 0.01
G001400006840 | RADIO BASE BANDA VHF-FM MOTOROLA MOD. PDR3500 | 0.01
G001400006850 | EQ. VIDEOCONFERENCIA EJECUTIVO TANDBERG 1700MXP | 0.01
G001400006870 | GH23-0-44-1220-002, 2164788 TEL. CRL-TEL- 32611 | 10319.77
G001400006880 | GH23-0-44-1220-003,2164789 TEL(CRL-TEL- 32612) | 10319.77
G001400006890 | CAMARA P/VIDEOCONFERENCIA GVC3200 1920X1080 PIXELE | 43875.27
G001400006900 | RADIO PORTATIL MOTOROLA HT600 SERIE 651USJ0090 | 0.01
G001400006910 | RADIO MOTOROLA MODELO PRO ELITE 5150 | 0.01
G001400006920 | RADIO PORTATIL MOTOROLA PRO5150 SERIE.672FZU1596 | 0.01
G001400006930 | RADIO LOCALIZADOR MCA. MOTOROLA PRO5150 | 0.01
G001400006940 | RADIO PORTATIL MARCA MOTOROLA DEP 550 (PROY 298) | 0.01
G001400006950 | RADIO PORTATIL MARCA MOTOROLA MODELO PRO 7150 | 0.01
G001400006960 | RADIO PORTATIL MOTOROLA MODELO PRO 7150 | 0.01
G001400006970 | ACCESS POINT MARCA INTERMEC | 0.01
G001400006980 | SWITCH Cisco WS-C2960-48TC-L | 0.01
G001400006990 | SWITCH Cisco WS-C2960-48TC-L | 0.01
G001400007000 | PROYECTOR NEC MODEL NP905 | 0.01
G001400007010 | SWITCH Cisco WS-C2960-48TC-L G2238 | 0.01
G001400007030 | EQUIPO DE AUDIO PARA VIDEOCONFERENCIA SONY | 0.01
G001400007040 | AP MARCA. SISCO MOD.LINKSYS E-2500 | 0.01
G001400007050 | CONMUTADOR MCA. TELTRONICS | 0.01
G001400007060 | COMUNICADOR DE PROTOCO HART MOD. 475 | 0.01
G001400007150 | RADIOENLACE ESPECTRO DISPERSO MCA. BREEZCOM DS11 | 0.01
G001400007170 | VIDEOGRABADORA VHS SONY MOD:SLV-L67HFMX | 0.01
G001400007210 | RADIO BASE MARCA MOTOROLA PRO 5100 MODELO | 0.01
G001400007220 | RADIO ESPECTRO ENLACE PARA COMUNICACION | 0.01
G001400007230 | RADIO BASE MARCA MOTOROLA PRO 5100, 64 CANALES | 0.01
G001400007240 | GATEWAY PARA SERVICIOS IP SEGUROS | 674922.7
G001400007250 | GATEWAY P/ SERVICIOS IP SEGUROS MCA. SISCO SYSTEMS | 674922.7
G001400007260 | CONMUTADOR MARCA PANASONIC MODELO KXT-TD1232X | 0.01
G001400007270 | GATEWAY MEDIANO (SISTEMA DE TELEFONIA IP-DE VOZ) | 0.01
G001400007320 | RP MARCA MOTOROLA EP450s | 10355.68
G001400007330 | RP MARCA MOTOROLA EP450s | 10355.68
G001400007340 | RADIO MÓVIL MOTOROLA PRO 5100, LAM25KKD9AA2A | 9932.98
G001400007350 | RADIO MÓVIL MOTOROLA PRO 5100, LAM25KKD9AA2A | 9932.98
G001400007360 | RADIO MÓVIL MOTOROLA PRO 5100, LAM25KKD9AA2A | 9932.98
G001400007370 | RADIO MÓVIL MOTOROLA PRO 5100, LAM25KKD9AA2A | 9932.98
G001400007380 | RADIO MÓVIL MOTOROLA PRO 5100, LAM25KKD9AA2A | 9932.98
G001400007390 | RADIO MÓVIL MOTOROLA PRO 5100, LAM25KKD9AA2A | 9932.98
G001400007400 | RADIO BASE MOTOROLA PRO 5100, LAM25KKD9AA2A | 10808.99
G001400007410 | RADIO BASE MOTOROLA PRO 5100, LAM25KKD9AA2A | 10808.99
G001400007440 | GH20-0-44-1210-001,2314003,TORRE ARRIOSTRADA 15 MT | 53187.15
G001400007460 | RADIO BASE MARCA MOTOROLA EM200 MODELO | 0.01
G001400007490 | ESTACION INTERCOMUNICACION - MARCA AMRON | 395000
G001400007500 | GH22-0-44-1250-002-2455972 ESTACION INTERCOMUNICA | 30130.58
G001400007510 | GH22-0-44-1250-003-2455973 ESTACION INTERCOMUNICA | 30116.88
G001400007520 | GH22-0-44-1250-005-2455975 ESTACION INTERCOMUNICA | 30116.88
G001400007530 | GH22-0-44-1250-006-2455976 ESTACION INTERCOMUNICA | 30130.58
G001400007540 | GH22-0-44-1250-007-2455977 ESTACION INTERCOMUNICA | 30116.88
G001400007550 | GH22-0-44-1250-008-2455978 ESTACION INTERCOMUNICA | 30130.58
G001400007560 | GH22-0-44-1250-009-2455979 ESTACION INTERCOMUNICA | 30116.88
G001400007570 | GH22-0-44-1250-010-2455982 ESTACION INTERCOMUNICA | 30116.88
G001400007580 | GH22-0-44-1250-011-2455983 ESTACION INTERCOMUNICA | 30116.88
G001400007590 | GH22-0-44-1250-012-2455984 ESTACION INTERCOMUNICA | 30116.88
G001400007600 | GH22-0-44-1250-013-2455985 ESTACION INTERCOMUNICA | 30116.88
G001400007610 | GH22-0-44-1250-014-2455986 ESTACION INTERCOMUNICA | 30116.88
G001400007620 | GH22-0-44-1250-015-2455987 ESTACION INTERCOMUNICA | 30116.88
G001400007630 | GH22-0-44-1250-016-2455989 ESTACION INTERCOMUNICA | 30116.88
G001400007640 | GH22-0-44-1250-017-2455991 ESTACION INTERCOMUNICA | 30116.88
G001400007650 | GH22-0-44-1250-018-2455993 ESTACION INTERCOMUNICA | 30116.88
G001400007660 | GH22-0-44-1250-019-2455994 ESTACION INTERCOMUNICA | 30116.88
G001400007670 | GH22-0-44-1250-020-2455995 ESTACION INTERCOMUNICA | 30116.88
G001400007680 | GH22-0-44-1250-021-2455997 ESTACION INTERCOMUNICA | 30116.88
G001400007690 | GH22-0-44-1250-022-2455998 ESTACION INTERCOMUNICA | 30116.88
G001400007700 | GH22-0-44-1250-023-2455999 ESTACION INTERCOMUNICA | 30116.88
G001400007710 | GH22-0-44-1250-024-2456000 ESTACION INTERCOMUNICA | 30116.88
G001400007720 | GH22-0-44-1250-025-2456001 ESTACION INTERCOMUNICA | 30116.88
G001400007730 | GH22-0-44-1250-026-2456002 ESTACION INTERCOMUNICA | 30116.88
G001400007740 | GH22-0-44-1250-027-2456003 ESTACION INTERCOMUNICA | 30116.88
G001400007750 | GH22-0-44-1250-028-2456004 ESTACION INTERCOMUNICA | 30116.88
G001400007760 | GH22-0-44-1250-029-2456005 ESTACION INTERCOMUNICA | 30130.58
G001400007770 | GH22-0-44-1250-030-2456006 ESTACION INTERCOMUNICA | 30116.88
G001400007780 | GH22-0-44-1250-031-2456007 ESTACION INTERCOMUNICA | 30116.88
G001400007790 | GH22-0-44-1250-032-2456009 ESTACION INTERCOMUNICA | 30130.58
G001400007800 | GH22-0-44-1250-033-2456011 ESTACION INTERCOMUNICA | 30116.88
G001400007810 | GH22-0-44-1250-034-2456013 ESTACION INTERCOMUNICA | 30116.88
G001400007820 | GH22-0-44-1250-035-2456014 ESTACION INTERCOMUNICA | 30116.88
G001400007830 | GH22-0-44-1250-004-2456018 ESTACION INTERCOMUNICA | 41585.63
G001400007840 | GH22-0-44-1250-038-2456019 ESTACION INTERCOMUNICA | 41585.63
G001400007850 | GH22-0-44-1250-101-2456022 BALANCEADOR DE LINEA | 6124.69
G001400007860 | GH22-0-44-1250-036-2456020 ESTACION INTERCOMUNICA | 35539.06
G001400007870 | GH22-0-44-1250-037-2456021 ESTACION INTERCOMUNICA | 35570
G001400007890 | GH22-0-44-1250-039-2483662 ESTACION INTERCOMUNICA | 30116.88
G001400007900 | GH22-0-44-1250-040-2483667 ESTACION INTERCOMUNICA | 30116.88
G001400007910 | GH22-0-44-1250-041-2483978 ESTACION INTERCOMUNICA | 35570
G001400007920 | GH22-0-44-1250-042-2483979 ESTACION INTERCOMUNICA | 35570
G001400007020 | LAN SWITCH MCA CISCO MOD WS-X4548-GB-RJYJU | 4166.39
G001330046550 | CANCEL P-APARATO ELECTRICO | 25759.89
G001330046560 | SISTEMA CARTOGRAFICO S-00100032MY CON SOFWARE CON | 55986.1
G001330046570 | GATO DE BOTELLA MCA. OSAKA JACK AC0532 | 15564.5
G001330046580 | TORNO COMET 450 MCA VILSA AC0164 | 23239.67
G001330046600 | GATO DE BOTELLA SIMPLEX MOD. 2510B AC0950 | 11893.79
G001330046610 | PROBADOR DE GANCHO MCA. METRA T11669 AB0039 | 34935.8
G001330046620 | COMPRESOR | 151282.31
G001330046630 | HIGROMETRO MAC.ALNOR TIPO 7000-U ALIMENTACION 120 | 60393.84
G001330046640 | LENTE MARCA CANNON EF20/35/2.8L | 15106.15
G001330046650 | CAMARA FOTOGRAFICA MARCA CANNON | 14333.58
G001330046660 | EQUIPO DE RESPIRACION AUTONOMAPARA 30 MINUTOS | 17783.03
G001330046670 | EQUIPO DE RESPIRACION AUTONOMA PARA 30 MINUTOS | 17783.03
G001330046680 | EQUIPO DE RESPIRACION AUTONOMA PARA 30 MINUTOS | 17783.03
G001330046690 | EQUIPO DE RESPIRACION AUTONOMA PARA 30 MINUTOS | 66740.16
G001330046700 | EQUIPO DE RESPIRACION AUTONOMA PARA 30 MINUTOS | 66740.16
G001330046710 | OSCILOSCOPIO MARCA"HITACHI" MODELO V-209 | 34507.05
G001330046760 | MOTOBOMBA PORTATIL SUMERGIBLE ELECTRICA MARCA VH- | 45399.56
G001330046770 | MOTOBOMBA PORTATIL SUMERGIBLE ELECTRICA MARCA VH- | 45399.56
G001330046780 | CALIBRADOR DE TEMPERATURA DE 50 A 700 GRADOS ° | 53687.89
G001330046790 | CALIBRADOR NEUMATICO DIGITAL MOD. 8300 C | 143254.25
G001330046800 | ESTUFA ELECTRICA MCA.MAJIC CHEP MOD. 35JA | 8780.09
G001330046810 | ESTUFA ELECTRICA MCA. MAGIC CHEF MOD.35JA-13XS SER | 8780.09
G001330046820 | ESTUFA ELECTRICA MARCA MAGIC CHEF UBICADA EN CA- | 8650.56
G001330046830 | ESTUFA ELECTRICA MARCA MAGIC CHEF UBICADA EN | 8650.56
G001330046850 | CALENTADOR DE INDUCCION MCA. SFK MOD. TIH-060 | 113277.77
G001330046860 | EQUIPO DE AIRE ACONDICIONADO MARCA TOTALINE | 23948.62
G001330046870 | DOSIMETRO TIPO 4428 SERIE 1538346 | 30539.1
G001330046880 | FILTROS PARA HACER ANÁLISIS TIPO 1624 | 21772.4
G001330046900 | CALIBRADOR DE NIVEL SONORO MCA. BRUEL & KJAER | 11041.79
G001330046920 | SISTEMA DE RESCATE P/ESPACIOS CONFINADOS MCA. MI- | 50455.34
G001330046930 | BALANZA ANALITICA MARCA SARTORIUS | 14695.22
G001330046940 | JUEGO DE HERRAMIENTA Nº 5452 MCA PROTO | 12750.6
G001330046950 | DESMALEZADORA MOD. PP-195 | 8261.24
G001330046960 | TECNOSCOPIO FLEX P/BOROSCOPIO | 169933.94
G001330046970 | BALANZA ADAM MOD-BT65A | 43315.2
G001330046980 | EQ. PRUEBA FACTOR POTENCIA B.I. | 11269.11
G001330046990 | EQ.PRU.DE INTERRUPTORES | 33451.47
G001330047000 | MULTIMETRO FLUKE 8060A 4810544 | 15995.88
G001330047030 | CONMUTADOR ELECTRONICO MCA. ERICKSON | 797810.34
G001330047370 | NIVEL AUTOMATICO UNIVERSAL MICRO LEVEL MCA. SPERRY | 15945.1
G001330047390 | SONDA MARCA SOLINST MODELO 101 | 14620.45
G001330047400 | DOSIFICADOR PORTATIL MARCA VIASA MOD VSTTG 48 | 773617.4
G001330047410 | EQUIPO DE RESPIRACION AUTONOMA MARCA ISI VIKING | 30745.34
G001330047420 | EQUIPO DE RESPIRACION AUTONOMA MARCA ISI VIKING | 30745.34
G001330047440 | FUENTE D'VOLTAJE REGULADOR A 60 VOLTS MARCA | 27384.17
G001330047480 | DOSIFICADOR DE ESPUMA CONTRA INCENDIO MCA. VIASA | 774382.45
G001330047490 | DOSIFICADOR DE ESPUMA CONTRA INCENDIO MCA. VIASA | 774382.45
G001330047520 | EQ. DE SON. CON 2 MICR. INALA. 2 MIC. DIAD. 1 REPR | 32830.97
G001330047540 | COMPRESOR AIRE MCA BAUER MOD.JR11-G SERIE 033398 | 72384.5
G001330047570 | SIERRA PISTOLA AUTOMATICA MCA- ATLAS COPCO | 10176.84
G001330047590 | RECTIFICADOR PARA REGISTRO DE MANOS DE CABEZALES | 8333.64
G001330047610 | EQUIPO DE RESPIRACION AUTONOMA DE 30 MINUTOS | 20558.97
G001330047710 | EQUIPO DE VISION NOCTURNA MONOCULAR, MARCA ITT | 82011.4
G001330047720 | EQUIPO DE VISION NOCTURNA MONOCULAR, MARCA ITT | 82011.4
G001330047740 | EQUIPO VISION NOCTURNA MCA. ITT MOD. 6015 SERIE | 82011.39
G001330048160 | AIRE ACONDICIONADO TIPO VENTANA | 5149.97
G001330048430 | KIT DE SEGURIDAD B PARA CONTENEDOR DE CLORO | 18600.11
G001330048440 | KIT DE SEGURIDAD B PARA CONTENEDOR DE CLORO | 18600.11
G001330048460 | LAVADORA DE PISOS MARCA TENNANT MODELO 5400-e | 86435.83
G001330048510 | DETECTOR DE FUGAS MARCA VARIAN, MODELO 959 | 520123.27
G001330048520 | PURIFICADOR DE ACEITE MARCA THERMOJET, MODELO | 465240.39
G001330048550 | EQUIPO DE PRETENSADO HIDRÁULICO, MOD.JET-SST, MCA. | 1647342.58
G001330048590 | LANCHA 18 PIES MOD.175 BOW RIDER S-3208 HIN SERV. | 227618.13
G001330048600 | LANCHA DE FIBRA DE VIDRIO MOD. J18 CON REMOS | 5584.17
G001330048690 | EQUIPO DE RESPIRACION AUTONOMA PARA RESCATE MARCA | 23378.15
G001330048740 | TERMINAL PORTATIL PROGRAMABLE, MCA. INTERMEC, | 36408.91
G001330048742 | IMPRESORA TERMICA P/CODIGO DE BARRAS MCA. INTERMEC | 16424.28
G001330049580 | PROYECTOR DE VIDEO MARCA SONY MODELO VPL-CX86 | 27100
G001330049940 | FREGADORA DE PISOS HOMBRE A BORDO CON CEPILLOS | 111240
G001330049980 | RESPIRADOR DE MASCARILLA COMPLETA CV DRAGER 405519 | 20331.22
G001330049990 | EQUIPO PARA COMBATE CONTRA INCENDIOS MCA VIASA | 545625.02
G001330050000 | EXTRACTOR DE AIRE 12" EFI75XX MCA RAMFAN C/ESTUCHE | 30782.42
G001330050010 | EXTRACTOR DE AIRE 12" EFI75XX MCA RAMFAN C/ESTUCHE | 30782.42
G001330050120 | ROTULADOR INDUSTRIAL GLOBAL MARK MONOCOLOR | 27036.33
G001330050140 | EQUIPO PARA IMPRESION DE ETIQUETAS DE BARRAS | 20801.89
G001330050150 | RECOPILADOR DE INFORMACION DE EQPOS PROTECCION | 29087.97
G001330050170 | IMP INYECCION ETIQUETAS DE CODIGO DE BARRAS MCA. | 42980.19
G001330050180 | IMPR TÉRMICA PARA CÓDIGO DE BARRAS, MARCA | 35902.32
G001330050190 | LECTOR PORTATIL CODIGO DE BARRAS MOD.730 | 20832.46
G001330050200 | CAMARA DE VIDEO SONY M00-CCD-TRIVIO 8MM | 10946.61
G001330050210 | MAQ. SOLDAR PVC. M-PORTA WELDER | 5942.8
G001330050220 | MAQ. SOLDAR EUTEC-ARC4 S-3048 | 5666.61
G001330050230 | MAQ. SOLDAR M-MILLER SAH-444 | 12765.4
G001330050260 | BARREDORA CODIGO 0684389 MARCA NILFISK MODELO | 2090000
G001330050270 | SALA 3 2 1 SPAZZ10 CHO VIN MADESO NIC | 12291.3
G001330050280 | CAMARA DE IMAGEN TERMICA TERMOGRAFICA | 315000
G001330050290 | ANALIZADOR DE VIBRACIONES PORTATIL CON DOS CANALES | 425633
G001330050320 | CÁMARA DIGITAL DE VIDEO HANDYCAM, MARCA SONY,MOD. | 10870.43
G001330050660 | EQUPIO DE AIRE AUTONOMO MCA MSA 12 PZAS | 29113.74
G001330050662 | EQUPIO DE AIRE AUTONOMO MCA MSA ADICION IMPORTE | 320878.26
G001330050690 | POWERMARK SING AND LABEL MARKER (ROTULADOR) | 66955.14
G001330050700 | BASE DE MADERA, COLCHON Y ANTECOMEDOR CABAÑA 3 | 24945.37
G001330052150 | CAMARA DE IMAGEN TERMICA TERMOGRAFICA | 388500
G001330052160 | COMPRESOR DE AIRE P/EQUIPO RESPIRACION AUTONOMA | 228940
G001330052470 | DESFIBRILADOR PORTATIL PARA LESIONES CARDIACAS | 75500
G001330052480 | HIDRO LAVADOR KARCHER MOD. K5.68 MD. MANGUERA | 13500
G001330052490 | CAMARA TERMOGRAFICA GASES 650°c MARCA FLIR T620 | 150853.02
G001330053510 | EQUIPO AUTONOMO MSA MOD 10111096 | 40127.05
G001330053520 | EQUIPO AUTONOMO MSA MOD 10111096 | 40127.05
G001330053530 | EQUIPO AUTONOMO MSA MOD 10111096 | 40127.05
G001330053540 | EQUIPO AUTONOMO MSA MOD 10111096 | 40127.05
G001330054020 | EXTRACTOR DE AIRE 12" EFI75XX MCA RAMFAN C/ESTUCHE | 22997.94
G001330054030 | EXTRACTOR DE AIRE 12" EFI75XX MCA RAMFAN C/ESTUCHE | 23655.02
G001330054040 | EXTRACTOR DE AIRE 12" EFI75XX MCA RAMFAN C/ESTUCHE | 22997.94
G001330055260 | MONITOR DE PACIENTE DESFIBRILADOR PARA LESIONES | 31845
G001330055270 | CARRO DE EMERGENCIAS,SERIE AVALO, NUM.CATAY12038-8 | 27795.9
G001330056620 | EQUIPO DE RESPIRACION AUTONOMO FUEGO INDUSTRIAL | 55660
G001330056630 | EQUIPO DE RESPIRACION AUTONOMO FUEGO INDUSTRIAL | 55660
G001330056640 | EQUIPO DE RESPIRACION AUTONOMO FUEGO INDUSTRIAL | 55660
G001330056650 | Kit de Rescate p/Protección de Caidas | 42625
G001330056660 | MOCHILA TRAUMA BAG III- KIT DE OXIGENOTERAPIA EQUI | 21000
G001330056690 | GATO HID. 50TN. MOD. 67233M | 16427.57
G001330056700 | GATO HID. 50TN. MOD. 67233M | 16427.57
G001330056710 | GATO HID. 50TN. MOD. 67233M | 16427.57
G001330056720 | GATO HID. 50TN. MOD. 67233M | 16427.57
G001330056990 | AIRE ACONDICIONADO DE 1.5 TON. FRIO CON FILTRO DE | 26000
G001330057000 | AIRE ACONDICIONADO DE 1.5 TON. FRIO CON FILTRO DE | 26000
G001330057010 | AIRE ACONDICIONADO DE 1.5 TON. FRIO CON FILTRO DE | 26000
G001330057020 | AIRE ACONDICIONADO DE 1.5 TONELADAS | 424154.88
G001330057030 | AIRE ACONDICIONADO DE 1.5 TONELADAS MINI SPLIT | 424154.88
G001330057240 | CORTADORA DE PASTO | 10441.31
G001330057250 | EQUIPO DE SONIDO | 33646.74
G001330057260 | CONMUTADOR DIGITAL MARCA ERICSSON MODELO MD-110 BC | 731259.06
G001330057270 | BARRERA DE ACCESO VEHICULAR TENAYUCA | 79281.35
G001330057280 | TORNIQUETE DE ACCESO PEATONAL 2100 | 35714.39
G001330057290 | TORNIQUETE DE ACCESO PEATONAL 2100 | 35714.39
G001330057300 | TORNIQUETE DE ACCESO PEATONAL 2100 | 35714.39
G001330059120 | CONSOLA CRTL LOCAL - PANTALLA REMOTA | 0.02
G001330059130 | LECTOR DE CODIGO DE BARRAS MCA.INTERMEC MOD.730 | 40552.98
G001330060390 | PIPA P/N 6L-6491 C-700483142 | 68250
G001330062300 | EQUIPO LECTOR DE ETIQUETAS DE BARRAS | 42917.08
G001330063640 | PISTOLA DE ULTRASONIDO PARA INSPECCION | 257000
G001330063650 | CAMARA TERMOGRAFICA 2000°C MARCA FLIR | 738950
G001330063970 | ANALIZADOR DE VIBRACIONES MCA EMERSON MOD AMS 2140 | 796865
G001330064040 | ANALIZADOR DE VIBRACIONES MCA EMERSON MOD AMS 2140 | 796865
G001330064100 | CISTERNA ROTOPLAS DE 100 000 LITROS MCA. ROTOPLAS | 29450
G001330065570 | ELECTRO BOMBA DE ALTA PRESION | 0.01
G001330065580 | MASCARILLA PARA BUCEO | 0.01
G001330065590 | MASCARILLA PARA BUCEO | 0.01
G001330065600 | ANALIZADOR DE OXIGENO | 0.01
G001330065610 | ANALIZADOR DE OXIGENO | 0.01
G001330065620 | MEDIDOR DE FLUJO | 0.01
G001330065630 | MEDIDOR DE FLUJO | 0.01
G001330065640 | MEDIDOR DE FLUJO | 0.01
G001330065650 | COMPRESOR ELECTRICO ALTA PRESION | 0.01
G001330065660 | MASCARILLA PARA BUCEO | 0.01
G001330065670 | MASCARILLA PARA BUCEO | 0.01
G001330065680 | MORDAZA | 0.01
G001330065690 | MORDAZA | 0.01
G001330065700 | MORDAZA | 0.01
G001330065710 | MORDAZA | 0.01
G001330065720 | MORDAZA | 0.01
G001330065730 | ESCAFANDRA SUPER-LITE | 0.01
G001330065740 | ESCAFANDRA SUPER-LITE | 0.01
G001330065750 | REMOLCADOR PARA BUZOS | 0.01
G001330065760 | COMPRESOR ELECTRICO ALTA PRESION | 0.01
G001330065770 | LANCHA DE ALUMINIO MCA.LOW LINE | 0.01
G001330065790 | EQUIPO DE SUPERVIVENCIA | 0.01
G001330065810 | EQUIPO DE SUPERVIVENCIA | 0.01
G001330065880 | GH22-0-52-3410-002-2364203 CAMPER 1 | 0.01
G001330065890 | ANALIZADOR GASES P/ACEITE TRO'S | 0.01
G001330065900 | PLANTA ELECTRICA DE EMERGENCIA | 0.01
G001330065910 | EQUIPO DE REFRIGERACION MARCA FREYVEN | 0.01
G001330065920 | ESCRITORIO EJECUTIVO DE MADERA COLOR CAOBA | 0.01
G001330065930 | ESCRITORIO SECRETARIAL | 0.01
G001330065940 | CILINDRO DE RESPIRACION AUTONOMO | 0.01
G001330065950 | CILINDRO DE RESPIRACION AUTONOMO | 0.01
G001330065960 | CILINDRO DE RESPIRACION AUTONOMO | 0.01
G001330065970 | DOBLADORA MANUAL | 0.01
G001330066000 | REFRIGERADOR COMERCIAL 54 PIES 6 PUERTAS | 0.01
G001330066010 | CAJA ESTANCA SUBMARINA PARA CAMARA FOTOGRAFICA | 0.01
G001330066040 | AIRE ACONDICIONADO TIPO VENTANA | 0.01
G001330066070 | VIDEO CAMARA DIGITAL C/CAJA ESTANCA Y ACCESORIOS | 0.01
G001330066140 | GH22-0-52-3410-003-2364204 CAMPER No. 2 | 0.01
G001330066150 | GH22-0-52-3410-004-2364205 CAMPER No. 3 | 0.01
G001330066160 | AIRE ACONDICIONADO MINISPLIT DE 3 TONELADAS | 0.01
G001330066170 | COMPRESOR ALTA PRESION, MARCA MAX-AIR, MOD TWIN180 | 0.01
G001330066180 | COMPRESOR ALTA PRESION, MARCA MAX-AIR, MOD TWIN180 | 0.01
G001330066290 | UNIDAD HIDRAULICA DE POTENCIA PORTATIL | 0.01
G001330066300 | TANQUE SCUBA DOBLE PARA BUCEO | 0.01
G001330066310 | TANQUE SCUBA DOBLE PARA BUCEO | 0.01
G001330066320 | TANQUE SCUBA DOBLE PARA BUCEO | 0.01
G001330066330 | TANQUE SCUBA DOBLE PARA BUCEO | 0.01
G001330066340 | TANQUE SCUBA DOBLE PARA BUCEO | 0.01
G001330066350 | TANQUE SCUBA DOBLE PARA BUCEO | 0.01
G001330066360 | TANQUE SCUBA DOBLE PARA BUCEO | 0.01
G001330066370 | TANQUE SCUBA DOBLE PARA BUCEO | 0.01
G001330066380 | TANQUE SCUBA DOBLE PARA BUCEO | 0.01
G001330066390 | TANQUE SCUBA DOBLE PARA BUCEO | 0.01
G001330066400 | MANGUERA UMBILICAL P/BUCEO 80 MTS. | 0.01
G001330066410 | MANGUERA UMBILICAL P/BUCEO 80 MTS. | 0.01
G001330066420 | MASCARA P/BUCEO KIRBY MORGAN MOD 18B | 0.01
G001330066430 | TRAJE BUCEO T/SECO INDUSTRIAL MCA O NEEILL | 0.01
G001330066440 | TRAJE BUCEO T/SECO INDUSTRIAL MCA O NEEILL | 0.01
G001330066450 | TRAJE BUCEO T/SECO INDUSTRIAL MCA O NEEILL | 0.01
G001330066460 | TRAJE BUCEO T/SECO INDUSTRIAL MCA O NEEILL | 0.01
G001330066470 | TRAJE BUCEO T/SECO INDUSTRIAL MCA O NEEILL | 0.01
G001330066480 | TRAJE BUCEO T/SECO INDUSTRIAL MCA O NEEILL | 0.01
G001330066490 | TRAJE BUCEO T/AGUA CALIENTE MCA DUI | 0.01
G001330066500 | TRAJE BUCEO T/AGUA CALIENTE MCA DUI | 0.01
G001330066510 | TRAJE BUCEO T/AGUA CALIENTE MCA DUI | 0.01
G001330066520 | TRAJE BUCEO T/AGUA CALIENTE MCA DUI | 0.01
G001330066530 | TRAJE BUCEO T/AGUA CALIENTE MCA DUI | 0.01
G001330066550 | REMACHADORA SUBMARINA MCA RAMSET M.200HD CAL 38 | 0.01
G001330066670 | CILINDRO HIDRAHULICO ACCION SENCILLA DE 100 TON. | 0.01
G001330066680 | CILINDRO HIDRAHULICO ACCION SENCILLA DE 100 TON. | 0.01
G001330066690 | CILINDRO HIDRAHULICO ACCION SENCILLA DE 60 TON. | 0.01
G001330066710 | CILINDRO PARA AIRE | 0.01
G001330066720 | CILINDRO PARA AIRE | 0.01
G001330066730 | CILINDRO PARA AIRE | 0.01
G001330066740 | CILINDRO PARA AIRE | 0.01
G001330066750 | CILINDRO PARA AIRE | 0.01
G001330066760 | CILINDRO PARA AIRE | 0.01
G001330066770 | CILINDRO PARA AIRE | 0.01
G001330066780 | CILINDRO PARA AIRE | 0.01
G001330066790 | CILINDRO PARA AIRE | 0.01
G001330066800 | CILINDRO PARA AIRE | 0.01
G001330066810 | CILINDRO PARA AIRE | 0.01
G001330066820 | CILINDRO PARA AIRE | 0.01
G001330066830 | CILINDRO PARA AIRE | 0.01
G001330066840 | CILINDRO PARA AIRE | 0.01
G001330066850 | CILINDRO PARA AIRE | 0.01
G001330066860 | CILINDRO PARA AIRE | 0.01
G001330066870 | CILINDRO PARA AIRE | 0.01
G001330066880 | CILINDRO PARA AIRE | 0.01
G001330066890 | CILINDRO PARA AIRE | 0.01
G001330066900 | CILINDRO PARA AIRE | 0.01
G001330066930 | BOMBA CENTRIFUGA SUMERGIBLE 100 HP | 0.01
G001330066940 | PANTALLA DE PROYECCION ELECTR. MOD. TARGA | 0.01
G001330066960 | CILINDRO HIDRAHULICO ACCION SENCILLA DE 98 TON. | 0.01
G001330066970 | CILINDRO HIDRAHULICO ACCION SENCILLA DE 100 TON. | 0.01
G001330066980 | SERVIDOR INTEGRAL CON PROCESARDOR INTEL PEN. | 0.01
G001330067000 | BOMBA CENTRIFUGA SUMERGIBLE 60 HP | 0.01
G001330067010 | BOMBA CENTRIFUGA SUMERGIBLE 60 HP | 0.01
G001330067140 | PANTALLA DE PROYECCION MOD.COSMO 365X365 BLANCO | 0.01
G001330067150 | GH22-6-13-7034-002-183671 BOMBA DE REGULACIÓN (AF | 0.01
G001330067190 | TRAJE SECO PARA BUCEO MCA.DUI | 0.01
G001330067200 | TRAJE SECO PARA BUCEO MCA.DUI | 0.01
G001330067210 | TRAJE SECO PARA BUCEO MCA.DUI | 0.01
G001330067220 | MANGUERA DE HULE NEUPRENO C/REF-1 1/2 | 0.01
G001330067230 | MANGUERA DE HULE NEUPRENO C/REF-1 1/2 | 0.01
G001330067240 | FILTRO DE AIRE P/COMPRESOR DE AIRE #P-527884 | 0.01
G001330067250 | AIRE ACONDICIONADO DE PAQUETE MARCA CARRIER 5 TON | 0.01
G001330067300 | TORNO PARALELO UNIVERSAL SU-100 H. | 0.01
G001330067310 | PANTALLA DE PROYECCION SISTEMA ELECTRIC | 0.01
G001330067330 | TORNO PARALELO UNIVERSAL 600 mm DE VOLTEO | 0.01
G001330067350 | AIRE ACONDICIONADO MINISPLIT 1.5 TONELADA | 0.01
G001330067360 | AIRE ACONDICIONADO MINISPLIT 1.5 TONELADA | 0.01
G001330067370 | AIRE ACONDICIONADO MINISPLIT DE 1.5 TONELADA | 0.01
G001330067390 | CAMARA DE VIDEO DIGITAL MCA. SONY MOD-DCR-TRV380 | 0.01
G001330067410 | CILINDRO HIDRAHULICO ACCION SENCILLA PARA 100 TON | 0.03
G001330067420 | CILINDRO HIDRAHULICO ACCION SENCILLA DE 100 TON. | 0.03
G001330067440 | CILINDRO HIDRAHULICO ACCION SENCILLA DE 100 TON. | 0.02
G001330067450 | CILINDRO HIDRAHULICO ACCION SENCILLA DE 100 TON. | 0.02
G001330067530 | CILINDRO HIDRAHULICO ACCION SENCILLA DE 100 TON. | 172.34
G001330067540 | CILINDRO HIDRAHULICO ACCION SENCILLA DE 60 TON. | 145.52
G001330067550 | CILINDRO HIDRAHULICO ACCION SENCILLA DE 60 TON. | 145.52
G001330067560 | CILINDRO HIDRAHULICO ACCION SENCILLA DE 60 TON. | 145.52
G001330067570 | CILINDRO HIDRAHULICO ACCION SENCILLA DE 60 TON. | 145.52
G001330067580 | CILINDRO HIDRAHULICO ACCION SENCILLA DE 100 TON. | 111.06
G001330067590 | CILINDRO HIDRAHULICO ACCION SENCILLA DE 100 TON. | 111.06
G001330067600 | GATO HIDRAULICO DE 50 TON. C/BOMBA MCA.SIMPLEX | 84.65
G001330067610 | GATO HIDRAULICO DE 50 TON. C/BOMBA MCA.SIMPLEX | 84.65
G001330067620 | GATO HIDRAULICO DE 20 TON CON BOMBA | 71.37
G001330067630 | GATO MECANICO. EMBALADO DE 35 TONELADAS MCA | 93.12
G001330067640 | GATO MECANICO. EMBALADO DE 35 TONELADAS MCA | 93.12
G001330067650 | GATO MECANICO. EMBALADO DE 25 TONELADAS MCA | 77.75
G001330067660 | GATO MECANICO. EMBALADO DE 25 TONELADAS MCA | 77.75
G001330067670 | POLIPASTO ELECTRICO P/500 KG DE CAPACIDAD | 56.31
G001330067990 | AIRE ACONDICIONADO MINISPLIT DE 1.5 TONELADA | 41.89
G001330068000 | AIRE ACONDICIONADO MINISPLIT DE 1.5 TONELADA | 41.89
G001330068010 | AIRE ACONDICIONADO MINISPLIT DE 1.5 TONELADA | 41.89
G001330068020 | AIRE ACOND. MINISPLIT 1.5 T MOD. HFC183F-E FREYVEN | 41.89
G001330068030 | RELOJ CHECADOR MOD-HP.3000 | 168.48
G001330068360 | TRACTOR PODADORA MCA.JOHN-DEERE MOD-GB20398 | 289.74
G001330068430 | BOMBA SUMERGIBLE MCA. NEUMAN MOD-08-040-4B-08-050 | 680.87
G001330068440 | BOMBA SUMERGIBLE MCA. NEUMAN MOD-08-040-4R-08-050 | 680.87
G001330068510 | RELOJ INDICADOR DE CARATULA MOD-HP.4000 | 637.03
G001330068540 | EXTRACTOR DE HUMO | 0.01
G001330068550 | EXTRACTOR DE HUMO PORTATIL | 0.01
G001330068580 | TORNO DE 500 MM DE VOLTEO X 1500 MM, MOD. C500M | 6471.36
G001330068590 | PANTALLA DE PLASMA CON AUDIO INTEGRADO | 598
G001330068600 | PANTALLA DE PLASMA CON AUDIO INTEGRADO | 598
G001330068610 | PANTALLA LCD SAMSUNG 46" BAK03CHSB00022F | 598
G001330068620 | PANTALLA DE PLASMA CON AUDIO INTEGRADO | 598
G001330069480 | CAMARA MONITOREO EXTERIOR MCA AXIS MOD. 221 | 1075.67
G001330069490 | CAMARA DIGITAL PTZ DOMO P/INTERIOR MOD. 213 | 1714.78
G001330069500 | SOLDADORAS MAQUINA MI 3-375 302-227 | 1759.44
G001330069510 | SOLDADORAS MAQUINA MI 3-375 302-227 | 1759.44
G001330069520 | CABLE UMBILICAL CON CONECTORES DE A.I. | 5574
G001330069530 | CABLE UMBILICAL CON CONECTORES DE A.I. | 5574
G001330069540 | REGULADOR MANUAL DE FLUJO MCA TESCOM | 4635
G001330069550 | REGULADOR MANUAL DE FLUJO MCA TESCOM | 4635
G001330069590 | COMPRESOR DE AIRE MCA INGERSOLL RAND TIPO PISTON | 4870.34
G001330069600 | COMPRESOR DE AIRE MCA INGERSOLL RAND TIPO PISTON | 4870.34
G001330069810 | MASCARA P/BUCEO EXO-26 MCA.KIRBIN MORGAN | 0.01
G001330069820 | COMPRESOR MCA.QUINCY MOD-5120 | 110250
G001330069830 | MASCARA P/BUCEO MOD-MKll | 7329.31
G001330069840 | ANALIZADOR DE PARAMETROS ELECTRICOS TRIFASICO | 295.4
G001330069850 | REGULADOR DE AIRE DE 1/4 " PARA BUCEO | 4739.92
G001330069860 | REGULADOR DE AIRE DE 1/4 " PARA BUCEO | 4739.92
G001330069870 | CONTENEDOR PARA FILTRO 18464-P3-2 3W | 8218.26
G001330069880 | FILTRO PURIFICADOR DE AIRE MOD-T125E MCA.DELTCH. | 3292.11
G001330069890 | FILTRO PURIFICADOR DE AIRE MOD-T125E MCA.DELTCH. | 3292.11
G001330069900 | FILTRO PURIFICADOR DE AIRE MOD-T125E MCA.DELTCH. | 3292.11
G001330069910 | FILTRO PURIFICADOR DE AIRE MOD-T125E MCA.DELTCH. | 3292.11
G001330069920 | CUELLO P/TRAJE SECO P/ BUCEO MCA.KIRBIN MORGAN | 17217.49
G001330069930 | CUELLO P/TRAJE SECO P/ BUCEO MCA.KIRBIN MORGAN | 17217.49
G001330069940 | CASCO PARA ACOPLAMIENTO P/BUCEO MCA.KIRBIN MORGAN | 58483.01
G001330069950 | CASCO PARA ACOPLAMIENTO P/BUCEO MCA.KIRBIN MORGAN | 58483.01
G001330069960 | CASCO DESHIDRATADOR P/BUCEO MCA DESCO | 40700.81
G001330069970 | MANGUERA C/CONECTORES HEMBRADE 3/4" P/BUCEO | 8861.06
G001330069980 | COMPRESOR MCA.BAUER MOD DMT-10GS SER-14P45677/06 | 189056.02
G001330070590 | MOTOR FUERA DE BORDA MCA.YAMAHA MOD-200AETX(SST) | 0.01
G001330070660 | MINISPLIT 1 TON. MCA. CARRIER CON CONDENSADOR | 9285.57
G001330070670 | MINISPLIT 1 TON. MCA. CARRIER CON CONDENSADOR | 9285.57
G001330070680 | MINISPLIT 1 TON. MCA. CARRIER CON CONDENSADOR | 9285.57
G001330070690 | MINISPLIT 1 TON. MCA. CARRIER CON CONDENSADOR | 9285.57
G001330070700 | MINISPLIT 1 TON. MCA. CARRIER CON CONDENSADOR | 9285.57
G001330070710 | MINISPLIT 1 TON. MCA. CARRIER CON CONDENSADOR | 9285.57
G001330070720 | MINISPLIT 1 TON. MCA. CARRIER CON CONDENSADOR | 9285.57
G001330070730 | MINISPLIT 1 TON. MCA. CARRIER CON CONDENSADOR | 9285.57
G001330070740 | MINISPLIT 1 TON. MCA. CARRIER CON CONDENSADOR | 9285.57
G001330070750 | MINISPLIT 1 TON. MCA. CARRIER CON CONDENSADOR | 9293.5
G001330070760 | MINISPLIT 1 TON. MCA. CARRIER CON CONDENSADOR | 9277.66
G001330070770 | MINISPLIT 1 TON. MCA. CARRIER CON CONDENSADOR | 9285.57
G001330070780 | MINISPLIT 1 TON. MCA. CARRIER CON CONDENSADOR | 9285.57
G001330070790 | MINISPLIT 1 TON. MCA. CARRIER CON CONDENSADOR | 9285.57
G001330070800 | MINISPLIT 1 TON. MCA. CARRIER CON CONDENSADOR | 9285.57
G001330070810 | MINISPLIT 1 TON. MCA. CARRIER CON CONDENSADOR | 9285.57
G001330070820 | MINISPLIT 1 TON. MCA. CARRIER CON CONDENSADOR | 9285.57
G001330070830 | MINISPLIT 1 TON. MCA. CARRIER CON CONDENSADOR | 9285.57
G001330070840 | MINISPLIT 1 TON. MCA. CARRIER CON CONDENSADOR | 9285.57
G001330070850 | MINISPLIT 1 TON. MCA. CARRIER CON CONDENSADOR | 9285.57
G001330070860 | MINISPLIT 1 TON. MCA. CARRIER CON CONDENSADOR | 9285.57
G001330070870 | MINISPLIT 1 TON. MCA. CARRIER CON CONDENSADOR | 9285.57
G001330070880 | MINISPLIT 1 TON. MCA. CARRIER CON CONDENSADOR | 9285.57
G001330070890 | MINISPLIT 1 TON. MCA. CARRIER CON CONDENSADOR | 9285.57
G001330070900 | MINISPLIT 1 TON. MCA. CARRIER CON CONDENSADOR | 9285.57
G001330070910 | MINISPLIT 1.5 TON. MCA. CARRIER CON CONDENSADOR | 9285.57
G001330070920 | MINISPLIT 1 TON. MCA. CARRIER CON CONDENSADOR | 9625.55
G001330070930 | MINISPLIT 1.5 TON. MCA. CARRIER CON CONDENSADOR | 9625.55
G001330070940 | MINISPLIT 1.5 TON. MCA. CARRIER CON CONDENSADOR | 9625.55
G001330070950 | MINISPLIT 1.5 TON. MCA. CARRIER CON CONDENSADOR | 9625.55
G001330070960 | MINISPLIT 1.5 TON. MCA. CARRIER CON CONDENSADOR | 9625.55
G001330070970 | MINISPLIT 1.5 TON. MCA. CARRIER CON CONDENSADOR | 9625.55
G001330070980 | MINISPLIT 1.5 TON. MCA. CARRIER CON CONDENSADOR | 9625.55
G001330070990 | MINISPLIT 1.5 TON. MCA. CARRIER CON CONDENSADOR | 9625.55
G001330071000 | MINISPLIT 1.5 TON. MCA. CARRIER CON CONDENSADOR | 9625.55
G001330071010 | MINISPLIT 1.5 TON. MCA. CARRIER CON CONDENSADOR | 9625.55
G001330071020 | MINISPLIT 1.5 TON. MCA. CARRIER CON CONDENSADOR | 9625.55
G001330071030 | MINISPLIT 1.5 TON. MCA. CARRIER CON CONDENSADOR | 9625.55
G001330071040 | MINISPLIT 1.5 TON. MCA. CARRIER CON CONDENSADOR | 9625.55
G001330071050 | MINISPLIT 1.5 TON. MCA. CARRIER CON CONDENSADOR | 9625.55
G001330071060 | MINISPLIT 1.5 TON. MCA. CARRIER CON CONDENSADOR | 9625.55
G001330071070 | MINISPLIT 1.5 TON. MCA. CARRIER CON CONDENSADOR | 9625.55
G001330071080 | MINISPLIT 1.5 TON. MCA. CARRIER CON CONDENSADOR | 9625.55
G001330071090 | MINISPLIT 1.5 TON. MCA. CARRIER CON CONDENSADOR | 9625.55
G001330071100 | MINISPLIT 1.5 TON. MCA. CARRIER CON CONDENSADOR | 9625.55
G001330071110 | MINISPLIT 1.5 TON. MCA. CARRIER CON CONDENSADOR | 9625.55
G001330071120 | MINISPLIT 2 TON. MCA. CARRIER CON CONDENSADOR | 12293.02
G001330071130 | MINISPLIT 2 TON. MCA. CARRIER CON CONDENSADOR | 12293.02
G001330071140 | MINISPLIT 2 TON. MCA. CARRIER CON CONDENSADOR | 12293.02
G001330071150 | MINISPLIT 1.5 TON. MCA. CARRIER CON CONDENSADOR | 9625.55
G001330071160 | MINISPLIT 3 TON. MCA. TRANE CON CONDENSADOR | 20087.7
G001330071170 | MINISPLIT 3 TON. MCA. TRANE CON CONDENSADOR | 20087.7
G001330071180 | MINISPLIT 3 TON. MCA. TRANE CON CONDENSADOR | 20087.7
G001330071190 | MINISPLIT 3 TON. MCA. TRANE CON CONDENSADOR | 20087.7
G001330071200 | MINISPLIT 3 TON. MCA. TRANE CON CONDENSADOR | 20087.7
G001330071210 | MINISPLIT 3 TON. MCA. TRANE CON CONDENSADOR | 20087.7
G001330071220 | MINISPLIT 3 TON. MCA. TRANE CON CONDENSADOR | 20087.7
G001330071230 | MINISPLIT 3 TON. MCA. TRANE CON CONDENSADOR | 20087.7
G001330071240 | MINISPLIT 3 TON. MCA. TRANE CON CONDENSADOR | 20087.7
G001330071250 | MINISPLIT 3 TON. MCA. TRANE CON CONDENSADOR | 20087.7
G001330071260 | MINISPLIT 3 TON. MCA. TRANE CON CONDENSADOR | 20087.7
G001330071270 | AIRE ACONDICIONADO 5 TON. TIPO PAQUETE MCA CARRIER | 25940.4
G001330071280 | AIRE ACOND 2 TON TIPO MINI SPLIT | 10033.37
G001330071290 | AIRE ACOND 2 TON TIPO MINI SPLIT | 10033.37
G001330071300 | AIRE ACOND 2 TON TIPO MINI SPLIT | 10033.37
G001330071310 | AIRE ACOND 2 TON TIPO MINI SPLIT | 10033.37
G001330071320 | AIRE ACOND 2 TON TIPO MINI SPLIT | 10033.37
G001330071330 | AIRE ACOND 2 TON TIPO MINI SPLIT | 10033.37
G001330071340 | AIRE ACOND 2 TON TIPO MINI SPLIT | 10033.37
G001330071350 | AIRE ACOND 2 TON TIPO MINI SPLIT | 10033.37
G001330071360 | AIRE ACOND 2 TON TIPO MINI SPLIT | 10033.37
G001330071370 | AIRE ACOND 2 TON TIPO MINI SPLIT | 10033.37
G001330071380 | AIRE ACOND 2 TON TIPO MINI SPLIT | 10033.37
G001330071390 | AIRE ACOND 2 TON TIPO MINI SPLIT | 10033.37
G001330071400 | AIRE ACOND 2 TON TIPO MINI SPLIT | 10033.37
G001330071410 | AIRE ACOND 2 TON TIPO MINI SPLIT | 10033.37
G001330071420 | AIRE ACOND 2 TON TIPO MINI SPLIT MCA MIDEA MOD MSF | 10033.37
G001330071430 | AIRE ACOND 2 TON TIPO MINI SPLIT | 10033.37
G001330071440 | AIRE ACOND 5 TON TIPO PAQUETE MCA. CARRIER | 25924.37
G001330071450 | AIRE ACOND 5 TON TIPO PAQUETE | 25924.37
G001330071460 | AIRE ACOND 5 TON TIPO PAQUETE | 25924.37
G001330071470 | AIRE ACOND 5 TON TIPO PAQUETE | 25924.37
G001330071480 | AIRE ACOND 5 TON TIPO PAQUETE MCA. CARRIER | 25750.41
G001330071490 | AIRE ACONDICIONADO 15 TON. TIPO PAQ MCA CARRIER | 119023.17
G001330071500 | GENERADOR PORTATIL MODELO GA2MG0800T | 1727.34
G001330071510 | ACESORIO MINI-ANALIZADOR OXIGENO | 697.38
G001330071530 | ROTOMARTILLO SUBMARINO C/BARRERAS INV. 04241 | 0.01
G001330071540 | HERRAM P/CORTAR CONCRETO ACCES 2 DISC Y CEPILLOS | 0.01
G001330071770 | ESTRUCTURA SECCION VARIABLE DE 15 X 60 X 6 MTS. | 0.01
G001330071780 | ESTRUCTURA SECCION VARIABLE DE 15 X 60 X 6 MTS. | 0.01
G001330071790 | ANALIZADOR PARA GASES MCA. AMRON, MOD. HAZMATKIT | 0.01
G001330071800 | REGULADOR SCUBA, MCA. ES-DIVERS, MOD. 1088 | 0.01
G001330071810 | REGULADOR SCUBA, MCA. ES-DIVERS, MOD. 1088 | 0.01
G001330071820 | REGULADOR SCUBA, MCA. ES-DIVERS, MOD. 1088 | 0.01
G001330071830 | COMPRESOR | 0.01
G001330071840 | PROB D AISLAMIENTOS | 0.01
G001330071850 | EQUIPO DE SOLDADURA ELECTRICA | 0.01
G001330071860 | TALADRO MCA. HILTI MOD. UH700 | 0.01
G001330071870 | CARGADOR DE BATERIAS MCA. MIKEL'S MOD SE2158 | 0.01
G001330071910 | ETIQUETADORA PORTATIL MODELO TLS2200 MARCA BRADY | 0.01
G001330072110 | AIRE ACOND.MINISPLIT DE 3 TON. MCA.LG | 140.11
G001330072120 | AIRE ACOND.MINISPLIT DE 3 TON. MCA.LG | 140.11
G001330072280 | PANTALLA DE PLASMA 37 " C/AUDIO INTEGRADO | 606.69
G001330072580 | TRAJE DE SEGURIDAD TIPO ARCO ELECTRICO | 1215.88
G001330072590 | TRAJE DE SEGURIDAD TIPO ARCO ELECTRICO | 1215.88
G001330072610 | EXTINTOR DE CO2 DE 50 LBS MOVIL | 2129.27
G001330072620 | EXTINTOR DE CO2 DE 50 LBS MOVIL | 2129.27
G001330072640 | EQUIPO FOTOGRAFICO SUBACUATICO MCA. SEALIFE | 2990.03
G001330072660 | VENTILADOR MODELO PSC127-635M de 30'' Q 120V | 4049.46
G001330072670 | VENTILADOR MODELO PSC127-635M de 30'' Q 120V | 4246.83
G001330072710 | MOTOR MARINO MCA. 75 HP | 35211.36
G001330072900 | CALIBRADOR DE RTD MARCA FLUKE | 10622.53
G001330072910 | CALIBRADOR DE PROCESOS MULTIFUNCION | 33821.89
G001330073140 | MESA DE EXPLORACIÓN MOD. HAMILTON 07-RMEXH | 2266.83
G001330073150 | CAMA ELECTRICA MULTIFUNCIONAL CON BARANDALES | 11406.28
G001330074320 | EQUIPO DE RESPIRACION AUTONOMA PARA 30 MINUTOS | 5654.65
G001330074330 | EQUIPO DE RESPIRACION AUTONOMA PARA 30 MINUTOS | 5654.65
G001330074340 | EQUIPO DE RESPIRACION AUTONOMA PARA 30 MINUTOS | 5654.65
G001330074350 | HIDRO LAVADOR KARCHER MOD. K5.68 MD. MANGUERA | 3654.55
G001330074370 | MALETIN PORTA HERRAMIENTASS MARCA JENSEN | 0.01
G001330074380 | MULTIMETRO ANALOGICO/DIGITAL MODELO 87 | 0.01
G001330074390 | APARATO AIRE ACONDICIONADO | 0.01
G001330074400 | ACONDICIONADOR DE AIRE TIPO MINISPLIT PISO/TECHO | 0.01
G001330074410 | AIRE ACONDICIONADO MCA BRYANT TIPO MINI-SPLIT | 0.01
G001330074420 | AIRE ACONDICIONADO MCA BRYANT TIPO MINI-SPLIT | 0.01
G001330074430 | APARATO AIRE ACOND MINU-SPLIT MCA BRYAMT INALAMBRI | 0.01
G001330074440 | APARATO AIRE ACOND MINI-SPLIT MCA BRYAMT INALAMBRI | 0.01
G001330074450 | ACONDICIONADOR DE AIRE TIPOMINISPLIT PISO /TECHO, | 0.01
G001330074460 | APARATO AIRE ACOND | 0.01
G001330074470 | CASETA PREFABRICADA PARA OFICINA JEFE ALMACÉN | 0.01
G001330074480 | CASETA PREFABRICADA PARA COMEDOR Y ARCHIVO | 0.01
G001330074490 | PUESTA ATIERRA PARA TORRE RADIO | 0.01
G001330074500 | PUESTA ATIERRA PARA ELECTRIFICACIÓN OFICINAS | 0.01
G001330074780 | MODULO DE MULTI PANEL | 0.01
G001330074790 | MODULO DE MULTI PANEL | 0.01
G001330074810 | ANDAMIO TUBULAR DESMONTABLE DE 2" DE 4 CUERPOS | 0.01
G001330074820 | CELDA SOLAR (FOTOVOLTAÍCA) CON 2 MÓDULOS DE 85 W | 0.01
G001330074830 | BARRENADORA MOTORIZADA PARA ROCA A GASOLINA | 0.01
G001330074840 | BARRENADORA MOTORIZADA PARA ROCA A GASOLINA | 0.01
G001330074910 | EXTINTOR MÓVIL TIPO CARRETILLA DE 90 LTS COLD FIRE | 0.01
G001330074920 | EXTINTOR MÓVIL TIPO CARRETILLA DE 90 LTS COLD FIRE | 0.01
G001330074930 | MOTOBOMBA A GASOLINA DE 8 HP MARCA EVANS | 0.01
G001330074940 | PLANTA D LUZ MCA HONDA GX240-242 CM3 MODELO EZ3500 | 0.01
G001330074950 | PLANTA D LUZ MCA HONDA GX240-242 CM3 MODELO EZ3500 | 0.01
G001330074960 | PLANTA D LUZ MCA HONDA GX240-242 CM3 MODELO EZ3500 | 0.01
G001330075190 | ESTACIÓN METEOROLÓGICA AUTOMÁTICA C/DATALOGGER | 350360.46
G001330075270 | SOLDADORA DE ARCO CA/CD MCA INFRA MOD. MI2300 | 13069.91
G001330076580 | BALANZA ANALITICA OHAUS PIONEER | 0.01
G001330076590 | PLACA DE AGITADOR MAGNETICO PARA LABORATORIO MOD. | 0.01
G001330076600 | COCINA INTEGRAL MADERA (BLANCA) | 0.01
G001330076610 | BOMBA SUMERGIBLE CON MOTOR MONOFASICO SERIE V40026 | 0.01
G001330076620 | EQUIPO DE SONIDO AREAS TECNICAS MCA.TEAC PD-D2390 | 0.01
G001330076630 | BOMBA SUMERGIBLE CON MOTOR MONOFASICO SERIE V40025 | 0.01
G001330076640 | JUEGO DE TELEVISOR DE 21",19" DE DIFERENTES MARCAS | 0.01
G001330076650 | JUEGO DE VIDEOGRABADORAS VHS VARIAS MARCAS Y MOD. | 0.01
G001330076660 | REFRIGERADOR CON CAP.588.80 DM3 MOD.MTB SUP.GEN. | 0.01
G001330076670 | EQUIPO AUTONOMO DE RESPIRACION SERIE 961170 SIGMA | 0.01
G001330076680 | ANALIZADOR DE VACIO MOD.959 | 0.01
G001330076690 | SISTEMA DE RESCATE P/ESPACIOS CONFINADOS | 0.01
G001330076750 | TANQUE ESTACIONARIO PARA GAS LP DE 5000 LT.CAP | 0.01
G001330076830 | EQUIPO DE SONIDO SCORT2000 PEAVEY PA PORTATIL CON | 0.01
G001330076840 | PANTALLA DE PROYECCION ELECT.34"X84" (2.13 x2.63M) | 0.01
G001330076910 | PANTALLA PROYECCION ELECTRICA 2.44 MTS TIPO CORTIN | 0.01
G001330077210 | EQ.DE AIRE ACONDICIONADO MARCA UL. | 0.01
G001330077240 | EQ.AIRE ACONDICIONADO MARCA UL. | 0.01
G001330077250 | EQ.AIRE ACONDICIONADO MARCA UL. | 0.01
G001330077260 | EQ.AIRE ACONDICIONADO MARCA EASDALE | 0.01
G001330077360 | CAMPANA DE EXTRACCION DE GASES MCA.AIR SISTEMS | 0.01
G001330077390 | LAN SWITCH CISCO MOD.CATALYST 4506 S-F0X0823037X | 0.01
G001330077400 | EQUIPO DE AIRE ACONDICIONADO 5 TN TIPO PAQUETE | 0.01
G001330077640 | EQUIPO DETECTOR Y MONIT.DE GAS COMBUST.MCA. DRAGER | 0.01
G001330077870 | ROTULADOR DE CODIGO DE BARRAS Mca. Intermec | 0.01
G001330077880 | LECTOR PORTATIL CODIGO DE BARRAS Mca.Intermec | 0.01
G001330077890 | EQ.AIRE ACONDICIONADO MARCA LIBERT 3 TONELADAS | 0.01
G001330077900 | PANTALLA SAMSUNG 48" MOD. UN48H5500AF | 0.01
G001330077910 | PANTALLA LCD 40" SONY MOD. KDL405210 | 0.01
G001330078170 | DETECTOR DE GAS MCA.DRAGER MODELO X-AM3000 | 0.01
G001330078380 | ETIQUETADORA PORTATIL DATAMEX , MOD. MINI-MARK | 192.09
G001330078530 | SISTEMA DE AUDIO PORTATIL MCA PHONIC MOD ROAD GEAR | 101.1
G001330078610 | EQPO.COMPACTO PORTATIL P/VIDEOCONFERENCIA MARCA | 1170.12
G001330078620 | IMPRESORA P/CODIGO DE BARRAS MARCA INTERMEC | 0.01
G001330078630 | TERMINAL DE CODIGO DE BARRAS MARCA INTERMEC | 0.01
G001330078640 | LECTOR DE CODIGO MCA INTERMEC MOD 730 | 0.01
G001330078650 | IMPRESORA DE CODIGOS DE BARRAS MCA EASY CODER PD4 | 0.01
G001330078670 | BARREDORA EXTERRA NILFISK ADVANCE | 6695.85
G001330078700 | PANTALLA ELECTRICA PARA PROYECCION DE 100" CONTROL | 110.2
G001330078710 | PANTALLA PARA PROYECTOR | 110.2
G001330078720 | PANTALLA MCA. PANASONIC MODELO-TC-L42U12X | 196.38
G001330078740 | PANTALLA PANASONIC MOD. TC-L42012X | 196.38
G001330078920 | SILLA DE RUEDAS ZIPPIE TS,ASIENTO Y RESPALDO SOLID | 3158.61
G001330078940 | TELEVISOR LCD 46" MOD. LN46C550J1S MCA. SAMSUNG | 1495
G001330078950 | TELEVISOR LCD 46" MOD. LN46C550J1S MCA. SAMSUNG | 1495
G001330078960 | TINA PARA HIDROMASAJE PARA PACIENTES ESPECIALES | 4263.79
G001330078970 | TRAJES DE BOMBEROS COMPLETOS, CHAQUETON, PANTALON, | 2040.04
G001330078980 | TRAJES DE BOMBEROS COMPLETOS, CHAQUETON, PANTALON, | 2040.04
G001330078990 | TRAJES DE SEGURIDAD Y PROTECC PERSONAL INCLUYE | 2468.05
G001330080310 | ANALIZADOR DE PUREZA PORTATIL | 0.01
G001330080320 | ANALIZADOR DIGITAL DE PARAMETROS ELECTRICOS | 0.01
G001330081620 | BOMBA PORTATIL ALTA PRESION MCA. BEAMEX | 14758.18
G001330081630 | TRAJE ENCAPSULADO NIVEL "A" CONTRA QUIMICOS PEL. | 18942.91
G001330081640 | TRAJE ENCAPSULADO NIVEL "A" CONTRA QUIMICOS PEL. | 18942.91
G001330081650 | TRAJE ENCAPSULADO NIVEL "A" CONTRA QUIMICOS PEL. | 18942.91
G001330082070 | EQUIPO DE RESPIRACION AUTONOMA PARA RESCATE | 42748.37
G001330082080 | EQUIPO DE RESPIRACION AUTONOMA PARA RESCATE | 42748.37
G001330082150 | CAMARA TERMOGRAFICA PORTATIL MCA.FLUKE MOD TI-20 | 0.01
G001330082160 | TELURIMETRO INTELIGENTE . MEDIDOR DE RESISTENCIA | 0.01
G001330083190 | FUENTE DE PODER 0-72 | 24266.67
G001330083210 | HORNO DE BLOQUEO SECO DE 80 A 112ºF | 176236.67
G001330083220 | BOMBA PORTATIL ALTA PRESION 1000 PSI 120 | 35641.67
G001330083440 | AIRE ACONDICIONADO 5 TON. TIPO MINI SPLIT MCA YORK | 28875
G001330083450 | AIRE ACONDICIONADO 2 TON. MOD YH9FZC24BAH-AFX YORK | 12375
G001330083460 | AIRE ACONDICIONADO 2 TON. YH9FZC24BAH-FX YORK | 12375
G001330083480 | ANALIZADOR COLECTOR DE DATOS DE VIBRACION | 790358.33
G001330083490 | EQUIPO AUTONOMO DE RESPIRACION SERIE 2216 PSIG | 48591.67
G001330083610 | AIRE ACONDICIONADO 5 TON SPLIT AIR3 MOD SALAS5 | 323494.53
G001330083620 | AIRE ACONDICIONADO 3TON SPLIT AIR3 MOD SALA0 | 269227.1
G001330083650 | EQUIPO AUTONOMO SKOLD 60 MIN. 4500 PSIG CIL | 22515.79
G001330083660 | EQUIPO AUTONOMO SKOLD 60 MIN. 4500 PSIG CIL | 22515.79
G001330083670 | EQUIPO AUTONOMO SKOLD 60 MIN. 4500 PSIG CIL | 22515.79
G001330083680 | EQUIPO AUTONOMO SKOLD 60 MIN. 4500 PSIG CIL | 22515.79
G001330083690 | EQUIPO AUTONOMO SKOLD 60 MIN. 4500 PSIG CIL | 22515.79
G001330083700 | EQUIPO AUTONOMO SKOLD 60 MIN. 4500 PSIG CIL | 22515.79
G001330083710 | AIRE ACONDICIONADO TIPO MINISPLIT DE 3.0 TONELADAS | 13291.31
G001330083720 | AIRE ACONDICIONADO TIPO MINISPLIT DE 3.0 TONELADAS | 13291.31
G001330083730 | AIRE ACONDICIONADO TIPO MINISPLIT DE 3.0 TONELADAS | 13291.31
G001330083740 | AIRE ACONDICIONADO TIPO MINISPLIT DE 3.0 TONELADAS | 13291.31
G001330083750 | AIRE ACONDICIONADO TIPO MINISPLIT DE 3.0 TONELADAS | 13291.31
G001330083760 | AIRE ACONDICIONADO TIPO MINISPLIT DE 3.0 TONELADAS | 13291.31
G001330083770 | AIRE ACONDICIONADO TIPO MINISPLIT DE 3.0 TONELADAS | 13291.31
G001330083780 | AIRE ACONDICIONADO TIPO MINISPLIT DE 3.0 TONELADAS | 13291.31
G001330083790 | AIRE ACONDICIONADO TIPO MINISPLIT DE 3.0 TONELADAS | 13291.31
G001330083800 | AIRE ACONDICIONADO TIPO MINISPLIT DE 3.0 TONELADAS | 13291.31
G001330083810 | AIRE ACONDICIONADO TIPO MINISPLIT DE 3.0 TONELADAS | 13291.31
G001330083820 | AIRE ACONDICIONADO TIPO MINISPLIT DE 3.0 TONELADAS | 13291.31
G001330083860 | ALCOHOLÍMETRO Iblow 10 Sentech | 23152.44
G001330084330 | TRAJE DE PROTECCION PERSONAL DE ARCO ELECTRICO, | 0.01
G001330084340 | TRAJE DE PROTECCION PERSONAL DE ARCO ELECTRICO, | 0.01
G001330084380 | TRACTOR JARDINERO MARCA:BRIGS&STRATTON DE 18.5 HP | 0.01
G001330084930 | TRAJE DE BOMBERO COMPLETO | 0.01
G001330084940 | TRAJE DE BOMBERO COMPLETO | 0.01
G001330084950 | TRAJE DE BOMBERO COMPLETO | 0.01
G001330084960 | TRAJE DE BOMBERO COMPLETO | 0.01
G001330084970 | TRAJE DE BOMBERO COMPLETO | 0.01
G001330085020 | COMPRESOR AIRE SHIMGE DE 3 HP MOD. SG2065 | 0.01
G001330085090 | INDICADOR DE CARÁTULA MCA.STARRET C/BASE MAGNÉTICA | 0.01
G001330085140 | INDICADOR DE CARÁTULA STARRET P/NIVELAR | 0.01
G001330085160 | MICRÓMETRO INTERIOR DE 8 A 32 MCA. STARRETT | 0.01
G001330085170 | JGO. MICRÓMETROS P/EXTERIORES DE 0 A 12 | 0.01
G001330085180 | PINZA GRANDE P/CONECTORES DE DIFERENTES MEDIDAS | 0.01
G001330085190 | PRENSA DE YUGO PARA TUBO DE 63.4 MM | 0.01
G001330085220 | ESCALERA DE ALUMINIO ESCALUMEX FRR-18 | 0.01
G001330085230 | LLAVE CADENA TIPO CAIMÁN #9 | 0.01
G001330085240 | LLAVE CADENA TIPO CAIMÁN #9 | 0.01
G001330085260 | EQUIPO PROFESIONAL DE BOMBERO RAYO ALUMINIZADO | 0.01
G001330085270 | EQUIPO PROFESIONAL DE BOMBERO RAYO ALUMINIZADO | 0.01
G001330085280 | EXTINTOR NUEVO DE 35 LBS BIÓXIDO DE CARBONO | 0.01
G001330085290 | EXTINTOR NUEVO DE 35 LBS BIÓXIDO DE CARBONO | 0.01
G001330085300 | EXTINTOR NUEVO DE 35 LBS BIÓXIDO DE CARBONO | 0.01
G001330085310 | CAMARA TERMOGRAFICA MARCA: MOBIR; MODELO: M3 | 0.01
G001330085330 | EQUIPO DE RESPIRACION AUTONOMA PARA 30 MINUTOS | 5956
G001330085340 | EQUIPO DE RESPIRACION AUTONOMA PARA 30 MINUTOS | 5956
G001330085350 | EQUIPO DE RESPIRACION AUTONOMA PARA 30 MINUTOS | 5956
G001330085390 | AIRE ACONDICIONADO | 0.01
G001330086260 | PANTALLA PANASONIC MOD. TC-L42012X | 196.38
G001330086270 | CAMARA DIGITAL DE VIDEO SONY DCR-SR87 | 129.65
G001330086280 | VIDEO PROYECTOR CAÑON SONY CX21 ULTRAPORTATIL | 197.15
G001330086290 | VIDEO PROYECTOR CAÑON SONY CX21 ULTRAPORTATIL | 197.15
G001330086320 | TRAJES DE SEGURIDAD Y PROTECC PERSONAL INCLUYE | 2468.05
G001330086360 | ETIQUETADORA MARCA BRADY MOD BMP53 | 2858.33
G001330086640 | TRAJE ENCAPSULADO NIVEL "A" CONTRA QUIMICOS PEL. | 18942.91
G001330086650 | TRAJE ENCAPSULADO NIVEL "A" CONTRA QUIMICOS PEL. | 18942.91
G001330086660 | TRAJE ENCAPSULADO NIVEL "A" CONTRA QUIMICOS PEL. | 18942.91
G001330086670 | TRAJE SWITCHERO ARC100 MCA. OBERON T-XL | 13445.19
G001330086680 | TRAJE SWITCHERO ARC100 MCA. OBERON T-L | 13445.19
G001330086690 | TRAJE SWITCHERO ARC100 MCA. OBERON T-XL | 13445.19
G001330086700 | TRAJE SWITCHERO ARC100 MCA. OBERON T-L | 13445.19
G001330086710 | TRAJE SWITCHERO ARC100 MCA. OBERON T-M | 13445.19
G001330086770 | TRAJE DE BOMBEROS COMPLETO, CHAQUETON, PANTALON, | 12480.95
G001330086780 | TRAJE DE BOMBEROS COMPLETO, CHAQUETON, PANTALON, | 12480.95
G001330086790 | TRAJE DE BOMBEROS COMPLETO, CHAQUETON, PANTALON, | 12480.95
G001330086800 | TRAJE DE BOMBEROS COMPLETO, CHAQUETON, PANTALON, | 12480.95
G001330086810 | TRAJE DE BOMBEROS COMPLETO, CHAQUETON, PANTALON, | 12480.95
G001330086820 | TRAJE DE BOMBEROS COMPLETO, CHAQUETON, PANTALON, | 12480.95
G001330086830 | CHAMARRA ALUMINIZADA-ASBESTO CONTRA INCENDIO | 4522.37
G001330086840 | CHAMARRA ALUMINIZADA-ASBESTO CONTRA INCENDIO | 4522.37
G001330086850 | CHAMARRA ALUMINIZADA-ASBESTO CONTRA INCENDIO | 4522.37
G001330086860 | CHAMARRA ALUMINIZADA-ASBESTO CONTRA INCENDIO | 4522.37
G001330087650 | COMPRESOR DE AIRE - MARCA BAUER COMPRESSORS | 1095000
G001330087830 | GC05-4-34-7041-001 BOMBA VACIO P/ SISTEMA DE | 120000
G001330050710 | GH19-0-85-4433-005 ACELERÓGRAFO DIGITAL 18 BITS | 155226.17
G001330050720 | GH19-0-85-4433-006 ACELERÓGRAFO DIGITAL 18 BITS | 155226.16
G001330050730 | GH19-0-85-4433-001 ACELERÓGRAFO DIGITAL 18 BITS | 155226.16
G001330050740 | GH19-0-85-4433-002 ACELERÓGRAFO DIGITAL 18 BITS | 155226.16
G001330050750 | GH19-0-85-4433-003 ACELERÓGRAFO DIGITAL 18 BITS | 155226.16
G001330050760 | GH19-0-85-4433-004 ACELERÓGRAFO DIGITAL 18 BITS | 155226.16
G001330050770 | SIERRA CINTA PARA MADERA MARCA I | 31947.57
G001330050780 | SIERRA CIRCULAR CON MOTOR ELECTR | 22441.64
G001330050790 | TORNO PARA MADERA MARCA LOBO SIN | 20838.67
G001330050800 | SIERRA TIPO RADIAL MOD 3561 SERI | 47099.21
G001330050810 | LECTOR BIOMETRICO DE HUELLA DACT | 14650.33
G001330050840 | PRENSA HIDRAULICA DE 50 TONELADA | 145338.83
G001330050850 | GT02-0-90-8333-999 554307 POLIPAS ELEC MCA. BENGO | 25666729.94
G001330050860 | AIRE ACONDICIONADO MINISPLIT MAR | 28390.63
G001330050870 | ACONDICIONADO MINISPLIT MAR | 28390.63
G001330050880 | AIRE ACONDICIONADO MINISPLIT MAR | 28390.63
G001330050890 | AIRE ACONDICIONADO MINISPLIT MAR | 28390.63
G001330050900 | AIRE ACONDICIONADO MINISPLIT MAR | 28390.63
G001330050910 | AIRE ACONDICIONADO MINISPLIT MAR | 28390.63
G001330050920 | AIRE ACONDICIONADO MINISPLIT MAR | 34843.05
G001330050930 | BANCO DE TRABAJO METALICO INST.E | 134595.52
G001330050940 | AIRE ACONDICIONADO MCA.McLEAN 15 | 57203
G001330050950 | AIRE ACONDICIONADO MCA.McLEAN 15 | 45883.28
G001330050960 | AIRE ACONDICIONADO MINISPLIT MAR | 28390.63
G001330050970 | AIRE ACONDICIONADO MINISPLIT MAR | 28390.63
G001330050980 | AIRE ACONDICIONADO MINISPLIT MARCA CARRIER, | 18500.92
G001330050990 | AIRE ACONDICIONADO MINISPLIT MARCA CARRIER, | 18500.92
G001330051000 | AIRE ACONDICIONADO MINISPLIT MARCA CARRIER, | 14800.73
G001330051010 | AIRE ACONDICIONADO MINISPLIT MARCA CARRIER, | 24282.45
G001330051020 | AIRE ACONDICIONADO MINISPLIT MARCA CARRIER, | 24282.45
G001330051030 | AIRE ACONDICIONADO MINISPLIT MAR | 36133.53
G001330051040 | AIRE ACONDICIONADO MINISPLIT MAR | 34843.05
G001330051050 | AIRE ACONDICIONADO MINISPLIT MAR | 45166.93
G001330051060 | AIRE ACONDICIONADO MINISPLIT MAR | 45166.93
G001330051070 | AIRE ACONDICIONADO MINISPLIT MAR | 28390.63
G001330051080 | AIRE ACONDICIONADO MINISPLIT MAR | 28390.63
G001330051090 | AIRE ACONDICIONADO MINISPLIT MAR | 28390.63
G001330051100 | AIRE ACONDICIONADO MINISPLIT MAR | 28390.63
G001330051110 | AIRE ACONDICIONADO MINISPLIT MAR | 28390.63
G001330051120 | AIRE ACONDICIONADO MINISPLIT MAR | 34843.05
G001330051130 | AIRE ACONDICIONADO MINISPLIT MAR | 28390.63
G001330051140 | AIRE ACONDICIONADO MINISPLIT MAR | 36133.53
G001330051150 | AIRE ACONDICIONADO MINISPLIT MAR | 36133.53
G001330051160 | AIRE ACONDICIONADO MINISPLIT MAR | 34843.05
G001330051170 | AIRE ACONDICIONADO MINISPLIT MAR | 28390.63
G001330051180 | AIRE ACONDICIONADO MINISPLIT MAR | 28390.63
G001330051190 | BANCO DE TRABAJO METALICO CON CA | 863214
G001330051200 | TALADRO COLUMNA MCA. KONE | 29137.75
G001330051210 | GT02-0-90-5594-001 2076400 OLIPAS ELECT DE 3 TONEL | 15523167.59
G001330051220 | GT02-0-90-5594-002 1940885 POLIPAS ELEC/CAD 220/44 | 27281960
G001330051230 | GT02-0-90-5594-003 1940886 POLIPAS ELEC/CAD 220/4 | 27281960
G001330051240 | GT02-0-90-5594-004 1940887 POLIP ELEC/CADE 220/44 | 27281960
G001330051250 | DIFERENCIAL PARA 5 TONELADAS | 4248.03
G001330051260 | BANCO DE TRABAJO MET.INST.TALLER | 40964.13
G001330051270 | AIRE ACOND MINISPLIT MAR | 36133.53
G001330051280 | AIRE ACONDICIONADO MINISPLIT MAR | 34843.05
G001330051290 | AIRE ACONDICIONADO MINISPLIT MAR | 28390.63
G001330051300 | AIRE ACONDICIONADO MINISPLIT MAR | 28390.63
G001330051310 | AIRE ACONDICIONADO MINISPLIT MAR | 28390.63
G001330051320 | CEPILLO CON MOTOR ELECTRICO MARC | 103772.34
G001330051330 | AIRE ACONDICIONADO MINISPLIT MAR | 28390.63
G001330051340 | AIRE ACONDICIONADO MINISPLIT MAR | 28390.63
G001330051350 | AIRE ACONDICIONADO MINISPLIT MAR | 45166.93
G001330051360 | AIRE ACONDICIONADO MINISPLIT MAR | 28390.63
G001330051370 | AIRE ACONDICIONADO MINISPLIT MAR | 28390.63
G001330051380 | AIRE ACONDICIONADO MINISPLIT MAR | 28390.63
G001330051390 | AIRE ACONDICIONADO MINISPLIT MAR | 28390.63
G001330051400 | AIRE ACONDICIONADO MINISPLIT MAR | 45166.93
G001330051410 | KIT DE SEGURIDAD PARA FUGAS DE C | 5711.04
G001330051420 | CAMPANA DE ACERO INOXID | 31945.35
G001330051430 | AIRE ACONDICIONADO MINISPLIT MAR | 28390.63
G001330051440 | AIRE ACONDICIONADO MINISPLIT MAR | 28390.63
G001330051450 | AIRE ACONDICIONADO MINISPLIT MAR | 28390.63
G001330051460 | AIRE ACOND MINISPLIT MCA | 20254.75
G001330051470 | AIRE ACONDICIONADO MINISPLIT MARCA CARRIER, MODELO | 14800.73
G001330051480 | AIRE ACONDICIONADO MINISPLIT MARCA CARRIER, MODELO | 18500.92
G001330051490 | AIRE ACONDICIONADO MINISPLIT MARCA CARRIER, MODELO | 10984.93
G001330051500 | AIRE ACONDICIONADO MINISPLIT | 10984.93
G001330051510 | AIRE ACONDICIONADO MINISPLIT | 14800.73
G001330051520 | AIRE ACONDICIONADO MINISPLIT | 18500.92
G001330051530 | AIRE ACONDICIONADO MINISPLIT | 10984.93
G001330051540 | AIRE ACONDICIONADO MINISPLIT | 10984.93
G001330051550 | AIRE ACONDICIONADO MINISPLIT | 14800.73
G001330051560 | AIRE ACONDICIONADO MINISPLIT | 14222.59
G001330051570 | AIRE ACONDICIONADO MINISPLIT | 10984.93
G001330051580 | AIRE ACONDICIONADO MINISPLIT | 14222.59
G001330051590 | AIRE ACONDICIONADO MINISPLIT | 18500.92
G001330051600 | AIRE ACONDICIONADO MINISPLIT MAR | 28390.63
G001330051610 | AIRE ACONDICIONADO MINISPLIT | 18500.92
G001330051620 | AIRE ACONDICIONADO MINISPLIT | 18500.92
G001330051630 | AIRE ACONDICIONADO MINISPLIT MAR | 34843.05
G001330051640 | AIRE ACONDICIONADO MINISPLIT MAR | 34843.05
G001330051650 | AIRE ACONDICIONADO MINISPLIT MAR | 34843.05
G001330051660 | AIRE ACOND MARCA CARRIER | 32278.71
G001330051670 | PROYECTO EJECUTIVO DE OBRA DE CASETA DE SEGURIDAD | 595994
G001330051680 | LAN SWITCH DE 48 PUERTOS | 42126.48
G001330051690 | PROYECTOR PANASONIC LB60NTU, ZOOM MANUAL-DIGITAL, | 19540
G001330051700 | EQUIPO DE VIDEOCONFERENCIA,MARCA TANDBERG,MOD.TTC1 | 160254.11
G001330051710 | VIDEOPROYECTOR MCA.PANASONIC,SERIE SC9550039 | 33435
G001330051720 | CAMARA DE ALTA DEFINION MARCA TANDBERG,MOD.TTC1, | 78950
G001330051730 | EDIFICIO CASA DE MAQUINAS,PANTALLA DE PLASMA CON | 14950
G001330051740 | KIOSCO C/TECLADO TIPO 1 SERIE CEN-KG2-0239 | 28120.2
G001330051750 | KIOSCO S/TECLADO TIPO 2 SERIE CEN-KG1-03 | 28120.19
G001330051760 | PLANTA ELECTRICA EMERGENCIA,MCA,THUNDER, | 299069.27
G001330051770 | GENERADOR MONOFASICO DE 11.0 KVA | 21326.23
G001330051780 | ACCESS POINT | 130754.29
G001330051790 | LAN SWITCH DE 48 PUERTOS | 42126.48
G001330051800 | PLANTA DE EMERGENCIA MCA SELMEC,MOD.40SC4B3.9 G2 | 162598.15
G001330051810 | PANTALLA DE PLASMA AUDI0 INTEGRADO DE 46" | 14950
G001330051820 | KIOSCO C/TECLADO TIPO 1 SERIE CEN-KG2-0232 | 28120.2
G001330051830 | SUBESTACION CASA MAQ.LAN SWITCH | 24481.72
G001330051840 | SUBESTACION LAN SWITCH M-3300 | 24481.72
G001330051850 | LABORATORIO LAN SWITCH M-3300 24 PUERTOS | 24481.72
G001330051860 | LABORATORIO CASA MAQ. AIRE ACOND. 1.9 TON | 8524.19
G001330051870 | LABORATORIO CASA MAQ. AIRE ACOND. 1.9 TON | 8524.19
G001330051880 | LABORATORIO CASA MAQ. AIRE ACOND. 1.4 TON | 6811.22
G001330051890 | AIRE ACOND. 1.4 TON Y 17,000 BTVS MOD.53HP183C | 6811.22
G001330051900 | AIRE ACOND. 1.4 TON Y 17,000 BTVS MOD.53HP183C | 6811.22
G001330051910 | CASA MAQ. AIRE ACOND. 1.4 TON Y 17,000 BTVS MOD.5 | 6811.22
G001330051920 | LABORATORIO CASA DE MÁQUINAS | 28120.2
G001330051930 | TALLER MECÁNICO Y ELÉCTRICO | 28120.2
G001330051940 | ACCESS POINT MOD.WA21 | 130754.26
G001330051950 | LAN SWITCH M-3300 DE 24 PUERTOS | 24481.72
G001330051960 | RUZZIOS AIRE ACOND. 1.9 TON | 8524.19
G001330051970 | AIRE ACOND. 1.9 TON Y 22,000 BTVS MOD.53HPC243C | 8524.19
G001330051980 | AIRE ACOND. 1.9 TON Y 22,000 BTVS MOD.53HPC243C | 8524.19
G001330051990 | AIRE ACOND. 1.9 TON Y 22,000 BTVS MOD.53HPC243C | 8524.19
G001330052000 | AIRE ACOND. 1.4 TON Y 17,000 BTVS MOD.53HPC243C | 6811.22
G001330052010 | AIRE ACOND. 1.4 TON Y 17,000 BTVS MOD.53HPC243C | 6811.22
G001330052020 | AIRE ACOND. 1.4 TON Y 17,000 BTVS MOD.53HPC243C | 6811.22
G001330052030 | AIRE ACOND. 1.4 TON Y 17,000 BTVS MOD.53HPC243C | 6811.22
G001330052040 | VIDEOPROYECTOR MCA.PANASONIC,SERIE SC9510009 | 33435
G001330052050 | ARCHIVO TEC. AULA MAGNA-EQ.AIRE ACOND.MAESTRO YORK | 33115.82
G001330052060 | ARCHIVO TEC. AULA MAGNA-EQ.AIRE ACOND.MAESTRO YORK | 65409.03
G001330052070 | LABORATORIO QUIMICO -EQ.AIRE ACONDICIONADO MAESTRO | 92748.46
G001330052080 | OFICINAS TECNICAS-EQ.AIRE ACOND.MAESTRO MCA.RECORD | 105535.86
G001330052090 | OFICINAS TECNICAS AIRE ACONDICIONADO | 136961.52
G001330052100 | OFICINAS ADMINISTRATIVAS - EQ.AIRE ACONDIC.CARRIER | 112579040.25
G001330052110 | OFICINAS ADMINISTRATIVAS - EQ.AIRE ACONDIC.CARRIER | 113057.86
G001330052120 | CASETA PREFABRICADA, AIRE ACONDICIONADO | 29600.19
G001330052130 | CASETA PREFABRICADA, AIRE ACONDICIONADO | 29600.19
G001330052190 | PANTALLA DE PLASMA C/AUDIO INTEGRADO 46" SISPHAVAM | 23730
G001330052200 | PANTALLA DE PLASMA C/AUDIO INTEGRADO 46" SISPHAVAM | 23730
G001330052210 | PANTALLA DE PLASMA 42" MCA SAMSUNG MOD PL42B450BID | 21621.56
G001330052220 | PANTALLA LCD LN32B360 NEG 32IN SAMSUNG INSTALADA | 5933.48
G001330052230 | PANTALLA LCD LN32A550 NEG 32IN SAMSUNG INSTALADA | 5933.48
G001330052520 | GT02-0-60-7932-002 552316COMPRESOR DE AIRE | 12476662.46
G001330052530 | GT02-0-61-6998-001 1733907 COMPRESOR DE AIRE U | 36798.09
G001330052610 | GT02-0-90-8333-999 554307 POLIPAS ELEC P/3 TON MCA | 4563198.79
G001330052680 | GC01-4-60-7932-001 421460 COMPRESOR AIRE INSTRMTOS | 391359.92
G001330052690 | GC01-4-60-7163-001 421454 TANQUE AIRE COMPRIM NO.1 | 48920.06
G001330052700 | GC01-4-60-9906-004 421474 SECADORES DE AIRE #1 | 48920.05
G001330052780 | GC01-4-90-8310-001 1761104 GRUA VIAJERA TV-4 | 11574.57
G001330052790 | GC01-5-60-7932-001 422874 COMPRESOR AIRE INSTRMTO | 10081378.13
G001330052800 | GC01-5-60-7165-001 422871 TANQUE RECEPTOR DE AIRE | 2160295.31
G001330052810 | GC01-5-60-7322-001 422873 SECADORES DE AIRE | 2160295.31
G001330052840 | GC01-6-60-7165-001 423616 TANQUE RECEPTOR DE AIRE | 1576309.1
G001330052850 | GC01-6-60-7932-001 423619 COMPRESOR AIRE INSTRMTOS | 7356109.1
G001330052860 | GC01-6-60-7322-001 423618 SECADORES DE AIRE | 1576309.1
G001330052940 | GC01-4-96-5150-001 422235 MOTOR COMPRES. A.A. NO.1 | 1137.29
G001330052950 | GC01-4-96-5172-001 422237 MOT VENT AIRE AL NIV 6.5 | 758.2
G001330053010 | GC01-5-96-5196-001 423018 MOT VENT CASA TURBINA N1 | 2809022.03
G001330053011 | GC01-5-81-2714-001 422995 SENS TRANS X VIBR CHUM T | 1802979.22
G001330053020 | GC01-5-96-6190-001 423023 INT AA. Y CALEF PAQ E #1 | 1872681.36
G001330053021 | GC01-5-96-6190-001 423023 INT AA. Y CALEF PAQ E #1 | 1201986.14
G001330053030 | GC01-6-96-5196-001 423761 MOT VENTILADOR CASA TURB | 837183.21
G001330053040 | GC01-6-96-6190-001 423766 INT AA. Y CALEF PAQ E #1 | 561116.34
G001330053070 | GC01-0-62-7175-001 417408 TANQUE AGUA DE SERV | 9660054.94
G001330053071 | GC01-0-62-7175-001 417408 TANQUE AGUA DE SERV | 9660045.11
G001330053080 | GC01-0-62-7038-001 417407 BOMBAS AGUA SERV 1 | 2415013.74
G001330053081 | GC01-0-62-7038-001 417407 BOMBAS AGUA SERV 1 | 2415013.74
G001330053130 | GC01-0-90-8310-001 1761100 GRUA VIAJERA TG CC-1 | 7909.52
G001330053150 | GC01-0-96-5834-001 1155166 AIRE ACONDICIONADO | 123.33
G001330053160 | GC01-0-96-5834-002 1155168 AIRE ACONDICIONADO | 82.22
G001330053400 | APARATO AIRE ACONDICIONADO MARCA CARRIER | 16003.69
G001330053440 | GT01-3-94-5593-001 ELEVADOR U3 | 1809717.48
G001330053470 | GT01-0-60-4954-101 SECADOR DE AIRE DE INSTRUMENTOS | 2741318.77
G001330053471 | GT01-0-60-4954-101 SECADOR DE AIRE DE INSTRUMENTOS | 319457.97
G001330053480 | GT01-0-60-7923-003 COMP ATLAS COPCO 4A | 264422.86
G001330053482 | GT01-0-60-7923-003 COMP ATLAS COPCO 4A | 3193198.12
G001330053490 | GT01-0-60-7103-101 TANQUE DE ALMACEN DE AIRE U-0 | 2715116.22
G001330054570 | GT02-5-94-9940-001 564460 ELEVADORES | 33081216.09
G001330054590 | GT01-3-60-2130-001 TRANSMISORES DE PRESION | 1642.8
G001330054620 | GT01-4-60-2130-001 TRANSMISORES DE PRESION | 1752.64
G001330054630 | GT01-4-61-2171-001 INTERRUPTORES DE PRESION POR DI | 1226.86
G001330054670 | GT02-0-96-5595-012 2075126 AIRE ACOND TIPO INDUSTR | 83207.35
G001330054790 | BARRE ACCEVEHIC.MCA.AMAN | 76523.06
G001330054800 | BARRERA DE ACCESO VEHICULAR MCA | 51975.96
G001330054810 | BARRERA DE ESTACIONAMIENTO MCA.M | 22123.2
G001330054820 | BARRERA DE ESTACIONAMIENTO MCA.M | 22123.2
G001330054830 | CAMARA IP FIJA MCA VIVO | 13004.15
G001330054840 | CAMARA IP FIJA MCA VIVO | 13004.15
G001330054850 | CAMARA IP FIJA MCA VIVO | 13004.15
G001330054860 | CAMARA IP FIJA MCA VIVO | 13004.15
G001330054870 | CAMARA IP FIJA MCA VIVO | 13004.15
G001330054880 | CAMARA IP FIJA MCA VIVO | 13004.15
G001330054910 | GT02-0-61-7922-001 552287 COMPRESOR DE AIRE | 920675.46
G001330054920 | GT02-0-61-7922-002 552307 COMPRESOR DE AIRE | 8335237.44
G001330054921 | GT02-0-61-7922-002 552307 MANTENIMIENTO COMPREDOR | 3250000
G001330054930 | GT02-0-61-7922-003 552312 COMPRESOR DE AIRE | 2853692.58
G001330054940 | GT02-0-60-8080-300 1941954 TORRE SECADORA AIRE M | 31781992.88
G001330054941 | GT02-0-60-8080-300 1941954 TORRE SECADORA AIRE M | 31355552.85
G001330054950 | GT02-0-61-7922-004 552322 COMPRESOR DE AIRE | 9716383.65
G001330055000 | GT02-0-96-5595-020 2075357 AIRE ACONDI SISTEMA DE | 83207.35
G001330055010 | SUPERINTENDENCIA OFNA GRALES EQPO AIRE ACOND | 232583.9
G001330055011 | SUPERINTENDENCIA OFNA GRALES EQPO AIRE ACOND | 39407.18
G001330055012 | SUPERINTENDENCIA OFNA GRALES EQPO AIRE ACOND | 32919.92
G001330055020 | GT01-0-60-7923-001 COMPRESOR ATLAS COPCO 3A | 9620637.53
G001330055021 | GT01-0-60-7923-001 COMPRESOR ATLAS COPCO 3A | 5970642.68
G001330055022 | GT01-0-60-7923-001 COMPRESOR ATLAS COPCO 3A | 2136782.02
G001330055040 | GT01-4-94-5593-001 ELEVADOR U4 | 5623087.9
G001330055050 | GT01-3-62-7618-001 BOMBA LAVADO PRECALENTADORES | 38743.45
G001330055060 | GT01-4-91-8591-001 EQ ELECTRICO DE IZAJE LIGERO | 1514169.94
G001330055170 | GT02-0-96-5595-022 2189810 AIRE ACOND CTO RELEV | 23910.16
G001330055180 | GT02-5-96-5595-001 581063 AIRE AC TIPO IND MCA CA | 83207.35
G001330055210 | GC01-7-34-8111-001 1144928 EYECTOR ARRANQE BV-4900 | 735253.88
G001330055280 | AIRE ACONDIC./TRANE/MINISPLIT | 9132.77
G001330055290 | AIRE ACONDIC./TRANE/MINISPLIT | 8776.41
G001330055390 | CASA MOVIL T/HABITACION DE 2 EJES CON MUELLES | 114257.33
G001330055400 | CASA MOVIL T/HABITACION DE 2 EJES CON MUELLES | 114257.33
G001330055410 | CASA MOVIL T/HABITACION DE 2 EJES CON MUELLES | 115383.94
G001330055420 | CASA MOVIL T/HABITACION DE 2 EJES CON MUELLES | 115383.94
G001330055430 | NAVE DE MULTYPANEL DE 9.03 Mts. X 22.55 Mts. | 161851.55
G001330055440 | NAVE DE MULTYPANEL DE 7.35 Mts. X 10.35 Mts. | 64740.61
G001330055450 | NAVE DE MULTYPANEL DE 4.65 Mts. X 2.77 Mts. | 10790.09
G001330055460 | MODULO DE MULTYPANEL DE 7.26 DE ANCHO X 21.70 DE | 97110.91
G001330055470 | MODULO DE MULTYPANEL | 107447.42
G001330055480 | MODULO DE MULTYPANEL DE 18.00 M x 7.10 M | 53723.72
G001330055490 | NAVE DE MULTYPANEL DE 7.28 LARGO Y 7.36 ANCHO | 43160.4
G001330055500 | NAVE DE MULTYPANEL CON LAS SIGUIENTES MEDIDAS: | 43160.4
G001330055530 | CASETA MOVIL CAMPER | 378040
G001330055560 | CASETA MOVIL CAMPER 1 | 8393.79
G001330055570 | CASETA MOVIL CAMPER 2 | 8393.79
G001330055580 | CASETA MOVIL CAMPER 3 | 8393.79
G001330055590 | CASETA MOVIL CAMPER 4 | 8393.79
G001330055600 | CASETA MOVIL CAMPER 5 | 8393.79
G001330055610 | CASETA MOVIL CAMPER 6 | 8393.79
G001330055620 | CASETA MOVIL CAMPER 7 | 8393.79
G001330055630 | CASETA MOVIL CAMPER 8 | 8393.79
G001330055640 | CASETA MOVIL CAMPER 9 | 8393.79
G001330055650 | CASETA MOVIL CAMPER 10 | 8393.79
G001330055660 | CASETA MOVIL CAMPER 11 | 8393.79
G001330055670 | CASETA MOVIL CAMPER 12 | 8393.79
G001330055680 | CASETA MOVIL CAMPER 13 | 8393.78
G001330055690 | CASETA MOVIL CAMPER 14 | 8393.79
G001330055700 | CASETA MOVIL CAMPER 15 | 8393.78
G001330055710 | CASETA MOVIL CAMPER 16 | 111213.79
G001330055730 | GT01-0-93-0069-013 CASETAS SONOAMORTIGUADORAS. | 185369.2
G001330055740 | CASA MOVIL 10 X 36 SERIE 1-09-04 | 148700
G001330056450 | GT02-0-96-5595-021 209190 SUM E INST EQUIPO LIBERT | 994971
G001330057040 | FABRICACION Y COLOCACION DE CASETA DE VIGILANCIA | 18200
G001330057050 | RELOJ CHECADOR | 14900
G001330057480 | GT02-0-XX-XXXX-XXX EQUIPO DE COMUNICACION HARRIS | 460.64
G001330057530 | EQUIPO DE SONIDO SANUS MODELO VMPR1S SER CH709090 | 21621.55
G001330057590 | GC01-4-60-7932-001 421460 COMPRESOR AIRE INSTRMTOS | 1010497.32
G001330057680 | GR10-1-60-5150-001 MOTOR ELEC COMPRESOR AIRE A | 4666.85
G001330057710 | GR10-1-60-5150-002 MOTOR ELEC COMPRESOR AIRE B | 3111.24
G001330057720 | GR10-1-96-5595-001 AIRE ACONDICIONADO 1 CABINA CON | 5090.86
G001330057730 | GR10-1-96-5595-002 AIRE ACONDICIONADO 2 CABINA CON | 5090.86
G001330057740 | GR10-1-98-5190-001 MOTOR 2HP BBA AGUA P/LAV COMP M | 23.52
G001330057750 | GR10-1-98-6470-001 UNIDAD DE CONTROL SIST LAVADO C | 540.43
G001330057760 | GR10-1-98-7000-001 BOMBA AGUA SIST LAVADO COMPRESO | 164.49
G001330057770 | GR10-1-98-7193-001 TANQ PPAL AC INOX AGUA P/LAV CO | 54.84
G001330057800 | GR08-1-96-5595-001 AIRE ACONDICIONADO 1 CABINA CON | 557043.29
G001330057810 | GR08-1-96-5595-002 AIRE ACONDICIONADO 2 CABINA CON | 557043.28
G001330057820 | GR08-1-98-5190-001 MOTOR 2HP BBA AGUA P/LAV COMP M | 2570.97
G001330057830 | GR08-1-98-6470-001 UNIDAD DE CONTROL SIST LAVADO C | 59132.29
G001330057840 | GR08-1-98-7000-001 BOMBA AGUA SIST LAVADO COMPRESO | 17996.78
G001330057850 | GR08-1-98-7193-001 TANQ PPAL AC INOX AGUA P/LAV CO | 5998.93
G001330057860 | GR05-1-60-5150-001MOTOR ELEC COMPRESOR AIRE A | 471886.17
G001330057870 | GR05-1-60-5150-002MOTOR ELEC COMPRESOR AIRE B | 314590.78
G001330057880 | GR08-1-60-5150-001 MOTOR ELEC COMPRESOR AIRE A | 510647.63
G001330057890 | GR08-1-60-5150-002 MOTOR ELEC COMPRESOR AIRE B | 340431.76
G001330057920 | GR05-1-96-5595-001AIRE ACONDICIONADO 1 CABINA CONT | 514760.09
G001330057930 | GR05-1-96-5595-002AIRE ACONDICIONADO 2 CABINA CONT | 514760.08
G001330057940 | GR05-1-98-5190-001MOTOR 2HP BBA AGUA P/LAV COMP MO | 2375.82
G001330057950 | GR05-1-98-6470-001UNIDAD DE CONTROL SIST LAVADO CO | 54643.76
G001330057960 | GR05-1-98-7000-001BOMBA AGUA SIST LAVADO COMPRESOR | 16630.71
G001330057970 | GR07-1-60-5150-001MOTOR ELEC COMPRESOR AIRE A | 4510.38
G001330057980 | GR07-1-60-5150-002MOTOR ELEC COMPRESOR AIRE B | 3006.93
G001330057990 | GR05-1-98-7193-001TANQ PPAL AC INOX AGUA P/LAV COM | 5543.57
G001330058020 | GR07-1-96-5595-001AIRE ACONDICIONADO 1 CABINA CONT | 4920.17
G001330058030 | GR07-1-96-5595-002AIRE ACONDICIONADO 2 CABINA CONT | 4920.17
G001330058040 | GR07-1-98-5190-001MOTOR 2HP BBA AGUA P/LAV COMP MO | 22.73
G001330058050 | GR07-1-98-6470-001UNIDAD DE CONTROL SIST LAVADO CO | 522.31
G001330058060 | GR07-1-98-7000-001BOMBA AGUA SIST LAVADO COMPRESOR | 158.98
G001330058070 | GR07-1-98-7193-001TANQ PPAL AC INOX AGUA P/LAV COM | 53.01
G001330058080 | GR09-1-60-5150-001 MOTOR ELEC COMPRESOR AIRE A | 532494.14
G001330058090 | GR09-1-60-5150-002 MOTOR ELEC COMPRESOR AIRE B | 354996.09
G001330058120 | GR09-1-96-5595-001 AIRE ACONDICIONADO 1 CABINA CON | 580874.68
G001330058130 | GR09-1-96-5595-002 AIRE ACONDICIONADO 2 CABINA CON | 580874.68
G001330058140 | GR09-1-98-5190-001 MOTOR 2HP BBA AGUA P/LAV COMP M | 2680.96
G001330058150 | GR09-1-98-6470-001 UNIDAD DE CONTROL SIST LAVADO C | 61662.08
G001330058160 | GR09-1-98-7000-001 BOMBA AGUA SIST LAVADO COMPRESO | 18766.72
G001330058170 | GR09-1-98-7193-001 TANQ PPAL AC INOX AGUA P/LAV CO | 6255.58
G001330058180 | GR11-1-60-5150-001MOTOR ELEC COMPRESOR AIRE A | 522432.09
G001330058190 | GR07-1-60-5150-001MOTOR ELEC COMPRESOR AIRE A | 4974.35
G001330058200 | GR07-1-60-5150-002MOTOR ELEC COMPRESOR AIRE B | 3316.24
G001330058210 | GR11-1-60-5150-002MOTOR ELEC COMPRESOR AIRE B | 348288.06
G001330058240 | GR07-1-96-5595-001AIRE ACONDICIONADO 1 CABINA CONT | 4166.69
G001330058250 | GR07-1-96-5595-002AIRE ACONDICIONADO 2 CABINA CONT | 4166.69
G001330058260 | GR07-1-98-5190-001MOTOR 2HP BBA AGUA P/LAV COMP MO | 18.22
G001330058270 | GR07-1-98-6470-001UNIDAD DE CONTROL SIST LAVADO CO | 418.62
G001330058280 | GR07-1-98-7000-001BOMBA AGUA SIST LAVADO COMPRESOR | 127.42
G001330058290 | GR07-1-98-7193-001TANQ PPAL AC INOX AGUA P/LAV COM | 42.49
G001330058300 | GR11-1-96-5595-001AIRE ACONDICIONADO 1 CABINA CONT | 569898.43
G001330058310 | GR11-1-96-5595-002AIRE ACONDICIONADO 2 CABINA CONT | 569898.43
G001330058320 | GR11-1-98-5190-001MOTOR 2HP BBA AGUA P/LAV COMP MO | 2630.31
G001330058330 | GR11-1-98-6470-001UNIDAD DE CONTROL SIST LAVADO CO | 60496.91
G001330058340 | GR11-1-98-7000-001BOMBA AGUA SIST LAVADO COMPRESOR | 18412.1
G001330058350 | GR11-1-98-7193-001TANQ PPAL AC INOX AGUA P/LAV COM | 6137.37
G001330058360 | GR03-1-60-5150-001 MOTOR ELEC COMPRESOR AIRE A | 485475.37
G001330058370 | GR03-1-60-5150-002 MOTOR ELEC COMPRESOR AIRE B | 323650.24
G001330058380 | GR14-1-60-5150-001 MOTOR ELEC COMPRESOR AIRE A | 513030.26
G001330058390 | GR14-1-60-5150-002 MOTOR ELEC COMPRESOR AIRE B | 342020.17
G001330058420 | GR14-1-96-5595-001 AIRE ACONDICIONADO 1 CABINA CON | 559642.38
G001330058430 | GR14-1-96-5595-002 AIRE ACONDICIONADO 2 CABINA CON | 559642.38
G001330058440 | GR14-1-98-5190-001 MOTOR 2HP BBA AGUA P/LAV COMP M | 2582.96
G001330058450 | GR14-1-98-6470-001 UNIDAD DE CONTROL SIST LAVADO C | 59408.19
G001330058460 | GR14-1-98-7000-001 BOMBA AGUA SIST LAVADO COMPRESO | 18080.75
G001330058470 | GR14-1-98-7193-001 TANQ PPAL AC INOX AGUA P/LAV CO | 6026.94
G001330058500 | GR03-1-96-5595-001 AIRE ACONDICIONADO 1 CABINA CON | 529583.95
G001330058510 | GR03-1-96-5595-002 AIRE ACONDICIONADO 2 CABINA CON | 529583.95
G001330058520 | GR03-1-98-5190-001 MOTOR 2HP BBA AGUA P/LAV COMP M | 2444.23
G001330058530 | GR04-1-60-5150-001MOTOR ELEC COMPRESOR AIRE A | 498024.2
G001330058540 | GR03-1-98-6470-001 MOTOR 2HP BBA AGUA P/LAV COMP M | 56217.37
G001330058550 | GR03-1-98-7000-001 BOMBA AGUA SIST LAVADO COMPRESO | 17109.64
G001330058560 | GR03-1-98-7193-001 TANQ PPAL AC INOX AGUA P/LAV CO | 5703.21
G001330058570 | GR04-1-60-5150-002MOTOR ELEC COMPRESOR AIRE B | 332016.13
G001330058600 | GR02-1-60-5150-001MOTOR ELEC COMPRESOR AIRE A | 511769.14
G001330058610 | GR02-1-60-5150-002MOTOR ELEC COMPRESOR AIRE B | 341179.43
G001330058640 | GR04-1-96-5595-001AIRE ACONDICIONADO 1 CABINA CONT | 543272.92
G001330058650 | GR04-1-96-5595-002AIRE ACONDICIONADO 2 CABINA CONT | 543272.93
G001330058660 | GR04-1-98-5190-001MOTOR 2HP BBA AGUA P/LAV COMP MO | 2507.42
G001330058670 | GR04-1-98-6470-001UNIDAD DE CONTROL SIST LAVADO CO | 57670.51
G001330058680 | GR04-1-98-7000-001BOMBA AGUA SIST LAVADO COMPRESOR | 17551.89
G001330058690 | GR02-1-96-5595-001AIRE ACONDICIONADO 1 CABINA CONT | 558266.68
G001330058700 | GR04-1-98-7193-001TANQ PPAL AC INOX AGUA P/LAV COM | 5850.63
G001330058710 | GR02-1-96-5595-002AIRE ACONDICIONADO 2 CABINA CONT | 558266.69
G001330058720 | GR02-1-98-5190-001MOTOR 2HP BBA AGUA P/LAV COMP MO | 2576.62
G001330058730 | GR02-1-98-6470-001UNIDAD DE CONTROL SIST LAVADO CO | 59262.16
G001330058740 | GR02-1-98-7000-001BOMBA AGUA SIST LAVADO COMPRESOR | 18036.3
G001330058750 | GR02-1-98-7193-001TANQ PPAL AC INOX AGUA P/LAV COM | 6012.1
G001330058760 | GR12-1-60-5150-001MOTOR ELEC COMPRESOR AIRE A | 519497.43
G001330058770 | GR12-1-60-5150-002MOTOR ELEC COMPRESOR AIRE B | 346331.62
G001330058800 | GR12-1-96-5595-001AIRE ACONDICIONADO 1 CABINA CONT | 566697.14
G001330058810 | GR12-1-96-5595-002AIRE ACONDICIONADO 2 CABINA CONT | 566697.14
G001330058820 | GR12-1-98-5190-001MOTOR 2HP BBA AGUA P/LAV COMP MO | 2615.53
G001330058830 | GR12-1-98-6470-001UNIDAD DE CONTROL SIST LAVADO CO | 60157.08
G001330058840 | GR12-1-98-7000-001BOMBA AGUA SIST LAVADO COMPRESOR | 18308.68
G001330058850 | GR12-1-98-7193-001TANQ PPAL AC INOX AGUA P/LAV COM | 6102.89
G001330058860 | GR13-1-60-5150-001 MOTOR ELEC COMPRESOR AIRE A | 596919.73
G001330058870 | GR13-1-60-5150-002 MOTOR ELEC COMPRESOR AIRE B | 397946.49
G001330058900 | GR13-1-96-5595-001 AIRE ACONDICIONADO 1 CABINA CON | 500000
G001330058910 | GR13-1-96-5595-002 AIRE ACONDICIONADO 2 CABINA CON | 500000
G001330058920 | GR13-1-98-5190-001 MOTOR 2HP BBA AGUA P/LAV COMP M | 2184
G001330058930 | GR13-1-98-6470-001 UNIDAD DE CONTROL SIST LAVADO C | 50232
G001330058940 | GR13-1-98-7000-001 BOMBA AGUA SIST LAVADO COMPRESO | 15288
G001330058950 | GR13-1-98-7193-001 TANQ PPAL AC INOX AGUA P/LAV CO | 5096
G001330058960 | GR06-1-60-5150-001MOTOR ELEC COMPRESOR AIRE A | 519268.48
G001330058970 | GR06-1-60-5150-002MOTOR ELEC COMPRESOR AIRE B | 346178.98
G001330059000 | GR06-1-96-5595-001AIRE ACONDICIONADO 1 CABINA CONT | 566447.38
G001330059010 | GR06-1-96-5595-002AIRE ACONDICIONADO 2 CABINA CONT | 566447.38
G001330059020 | GR06-1-98-5190-001MOTOR 2HP BBA AGUA P/LAV COMP MO | 2614.38
G001330059030 | GR06-1-98-6470-001UNIDAD DE CONTROL SIST LAVADO CO | 60130.57
G001330059040 | GR06-1-98-7000-001BOMBA AGUA SIST LAVADO COMPRESOR | 18300.61
G001330059050 | GR06-1-98-7193-001TANQ PPAL AC INOX AGUA P/LAV COM | 6100.2
G001330059480 | GT02-Y-94-5170-302 570461 MODERNIZACION ELEVAD 3/4 | 2198550.5
G001330059510 | AIRE ACOND CT RELV | 29538703.62
G001330060060 | GC01-4-96-8051-001 422259 ENFRIADOR AGUA NO. 1 | 1698371.4
G001330060110 | GC01-4-90-8310-001 1761104 GRUA VIAJERA TV-4 | 550000
G001330060111 | GC01-4-90-8310-001 1761104 GRUA VIAJERA TV-4 | 510000
G001330060120 | GC01-0-62-0014-003 417400 MOTOR BOMBA POZO 4 | 825700
G001330060122 | GC01-0-62-0014-003 417400 MOTOR BOMBA POZO 4 | 239500
G001330061230 | GC01-0-96-5834-002 1155168 AIRE ACONDICIONADO | 248850
G001330061290 | GC01-7-90-8310-001 1157430 GRÚA VIAJERA U7 | 102654686.5
G001330061880 | GC01-7-60-7920-001 1145087 COMPRES AIRE DE INSTR A | 1567153.18
G001330061890 | GC01-7-60-7173-001 1145067 TANQ AIRE DE INSTRUMENT | 335818.54
G001330061900 | GC01-7-60-7322-001 1145083 SECADOR DE AIRE INSTR A | 335818.54
G001330061910 | GC01-7-61-7920-001 1142731 COMPRESOR AIRE SERV "A" | 2048871.93
G001330061920 | GC01-7-61-7173-001 1145263 TANQUE AIRE DE SERVICIO | 512217.98
G001330061930 | GC01-7-62-7183-001 1106073 TANQ PRESU AGUA SERVICI | 3073307.89
G001330061940 | GC01-7-62-7029-001 1106063 BBA SIST HIDRO AGUA SER | 768326.97
G001330062040 | GC01-7-96-5834-001 1155219 AIRES ACONDICIONADOS | 15489471.76
G001330062050 | GC01-7-96-5112-001 1155220 MOT VENT 1 COMP AA 7004 | 10326314.5
G001330063040 | POSTES PCR-12-750 | 827741.2
G001330063060 | GC01-5-44-5599-001 422611 SECADORES DE HIDROGENO | 581784.87
G001330063090 | GC01-4-96-5150-001 422235 MOTOR COMPRES. A.A. NO.1 | 578907
G001330063550 | GR01-1-60-7910-001 COMPRESOR AIRE | 0
G001330063560 | GR01-1-96-5595-001 AIRE ACONDICIONADO CUARTO CONTR | 0
G001330063570 | GR01-2-60-7910-001 COMPRESOR AIRE | 0
G001330063590 | GR01-2-96-5595-001 AIRE ACONDICIONADO CUARTO CONTR | 0
G001330069610 | CALENTADOR DE AGUA SOLAR. | 1523.44
G001330069620 | CALENTADOR DE AGUA SOLAR. | 1523.44
G001330069630 | CALENTADOR DE AGUA SOLAR. | 1523.44
G001330069640 | CALENTADOR DE AGUA SOLAR. | 1523.44
G001330069650 | CALENTADOR DE AGUA SOLAR. | 1523.44
G001330069660 | CALENTADOR DE AGUA SOLAR. | 1523.44
G001330069670 | CALENTADOR DE AGUA SOLAR. | 1523.44
G001330069680 | CALENTADOR DE AGUA SOLAR. | 1523.44
G001330069690 | CALENTADOR DE AGUA SOLAR. | 1523.44
G001330069700 | CALENTADOR DE AGUA SOLAR. | 1523.44
G001330069710 | CALENTADOR DE AGUA SOLAR. | 1523.44
G001330069720 | CALENTADOR DE AGUA SOLAR. | 1523.44
G001330069730 | CALENTADOR DE AGUA SOLAR. | 1523.44
G001330069740 | CALENTADOR DE AGUA SOLAR. | 1523.44
G001330069750 | CALENTADOR DE AGUA SOLAR. | 1523.44
G001330069760 | CALENTADOR DE AGUA SOLAR. | 1523.44
G001330069770 | CALENTADOR DE AGUA SOLAR. | 1523.44
G001330069780 | CALENTADOR DE AGUA SOLAR. | 1523.44
G001330069790 | CALENTADOR DE AGUA SOLAR. | 1523.44
G001330069800 | CALENTADOR DE AGUA SOLAR. | 1523.44
G001330072820 | COCINETA INTEGRAL | 0.01
G001330072920 | GH23-0-51-3041-002 CASETA METALICA DE 4.00 X 7.00 | 29126.27
G001330072930 | GH23-0-51-3041-002 CASETA METALICA DE 4.00 X 7.00 | 29126.27
G001330072940 | GH23-0-51-3041-002,1758159,COMEDOR DE TALL. ELECTR | 20830.88
G001330072950 | GH23-0-51-3041-002 CASETA METALICA DE 700 X 12.00 | 56538
G001330072960 | GH23-0-51-3041-002 CASETA METALICA DE 700 X 12.00 | 56538
G001330072990 | TORNO PARALELO SN 50/2000 MCA.TRENS,A.S. | 381129.24
G001330073000 | TALADRO RADIAL TR 55/1700H MCA.FAMA | 237922.6
G001330073010 | TORNO PARALELO SN 71/3000 MCA.TRENS,A.S | 532618.17
G001330073020 | SIERRA CINTA ARG 400 PLUS S.A.F MCA. PILOUS | 160523.72
G001330076060 | MAQUINA ROSCADORA 1/4" NPT MOD. 1224 | 89320
G001330079050 | LAN SWITCH 3 COM MOD 4400 CON PUESRTO FIBRA SC | 0.01
G001330079280 | GC04-0-96-5595-001 1881646 A/AC TALLER ELECTROMEC | 0.01
G001330079281 | GC04-0-96-5595-001 1881646 MANTTO A/AC TALLER ELEC | 93456.72
G001330079320 | GC04-0-90-5594-001 1881584 POLIP ELECT CADENA | 1381224.75
G001330079340 | RADIO ESPECTRO ENLACE PARA COMUNICACION | 0.01
G001330079360 | GC04-1-60-7933-001 1874442 COMP MOD ZT15 COPCO U-1 | 251069.89
G001330079390 | GC04-4-96-5595-001 1872835 A/AC CARRIER U-4 | 105734.39
G001330079400 | GC04-5-96-5595-001 1872847 A/AC 5 TN CARRIER U-5 | 105734.39
G001330079410 | GC04-4-96-5595-004 1873496 A/AC YORK HRSG U-4 | 59342.95
G001330079420 | GC04-5-96-5595-003 1873532 A/AC MCA YORKK U-5 | 59342.95
G001330079430 | GC04-0-96-5595-003 1881649 A/AC MCA YORK ALMACEN | 59342.95
G001330079431 | GC04-0-96-5595-003 1881649 MANTTO A/AC YORK ALMACE | 93456.72
G001330079440 | GC04-0-96-5595-004 1881650 A/AC MCA YORK CONFIABIL | 59342.95
G001330079441 | GC04-0-96-5595-004 1881650 MANTTO A/AC CONFIABILID | 93456.72
G001330079450 | GC04-0-96-5595-005 1881651 A/AC YORK SALA DE JUNTA | 64318.55
G001330079451 | GC04-0-96-5595-005 1881651 MANTTO A/AC SALA DE JUN | 93456.72
G001330079490 | DISPOSITIVO DE LEVANT.P/LS CARCAZA ROTOR TURB-U-6 | 52555.34
G001330079500 | CALENTADOR DE PERNO UNIDAD 6 | 12613.28
G001330079510 | HERRAMIENTA DE MEDICION DE EXPANSION DEL PERNO U-6 | 4204.45
G001330079540 | GC04-0-96-5595-007 1881653 AIRE ACOND CARRIER | 180.68
G001330079541 | GC04-0-96-5595-007 1881653 MANTTO A/AC CARRIER SAL | 93456.72
G001330079550 | GC04-6-96-5595-001 1872856 A/AC CARRIER U-6 | 746.89
G001330079560 | GC04-0-60-7920-001 1514489 COMPR ATLAS COPCO | 242614.01
G001330079561 | GC04-0-60-7920-001 1514489 SUMIN ELEMEN COMPRESION | 1987526.49
G001330079570 | GC04-5-60-7933-001 1875422 COMP MOD ZT15 COPCO U-5 | 181008.8
G001330079580 | GC04-0-60-7920-002 530980 COMPR ATLAS COPCO DESMI | 0.01
G001330079581 | GC04-0-60-7920-002 530980 ELEMENTO COMPR ROTOR | 1987526.47
G001330079590 | IMPRESORA MARCA H.P. DESKJET6540 S-MY6165Q011 UTR | 0.01
G001330079600 | GC04-1-96-5595-001 1872796 AIRE ACOND CARR U-1 | 105734.53
G001330079710 | GC04-2-96-5595-001 1872819 AIRE ACOND CARRIER U-2 | 105734.39
G001330079870 | GC03-0-62-7100-001 TANQUE DE AGUA DE SERVICIOS Y | 0.01
G001330079880 | GC03-0-62-7000-001 BOMBAS | 0.01
G001330079900 | GC03-3-60-4954-001 SECADORAS AIRE DE INST. | 4640687.74
G001330079980 | GC04-6-90-5594-001 1880800 POLIPASTO EXCITADOR U-6 | 1732946.05
G001330079990 | GC03-3-90-5594-001 GRUAS Y POLIPASTOS FIJOS | 0.01
G001330080040 | GC03-4-90-5594-001 GRUAS Y POLIPASTOS FIJOS | 0.01
G001330080070 | GT04-0-61-7991-002 1137621 COMPRESOR SERV U-2 | 0.01
G001330080090 | MESA TIPO PENINSULA DE 4.16 X 1.49 X 90 A.I. 304 | 50883.33
G001330080100 | MESA DE 3.00 X .70 X .90 CUB.Y RESP. EN A.I. T-304 | 10793
G001330080200 | GT04-0-62-7035-101 645344 BOMBAS U-0 | 0.01
G001330080260 | GT04-0-96-5595-001 648184 BTG 648184 AIRE ACOND | 0.01
G001330080270 | GT04-0-96-5595-002 648186 ENFRIADOR DE AGUA U-0 | 0.01
G001330080360 | GT04-0-60-7991-001 1523766 COMPRESOR AIRE INS U1 | 0.01
G001330080370 | GT04-0-60-7991-002 1523771 COMPRESORES AIRE INS U2 | 0.01
G001330080380 | GT04-0-96-5595-004 648191 AIRE ACONDICIONADO | 0.01
G001330080390 | GT04-0-96-5595-006 1876466 AIRE ACONDICIONADO | 0.01
G001330080400 | GT04-1-60-7321-001 651109 SECADOR DE AIRE U-1 | 0.01
G001330080630 | GC04-1-98-7910-001 1874853 SIST LINEA LIMP HUM COM | 0.01
G001330080640 | GC04-2-98-7910-001 1874854 SIST LIMP HUMED COMPR | 0.01
G001330080650 | GC04-5-98-7910-001 1875427 SIST LIMP HUMED COMPR | 0.01
G001330080910 | GC03-3-60-4954-001 SECADORAS AIRE DE INSTRUMENTOS | 104442
G001330080920 | GC03-4-60-4954-001 SECADORAS AIRE DE INSTRUMENTOS | 104442
G001330081020 | GC04-4-98-7910-001 1874882 SIST LIMP HUM COMP U-4 | 0.01
G001330081330 | GC04-0-91-8310-001 1939106 GRUA HIDRAULICA HIAB | 695421.68
G001330081340 | GC04-0-91-8310-001 1939108 GRUA MOVIL NO. 190 | 608012.79
G001330081350 | GC04-0-91-8310-001 1939109 GRUA P & H DE 70 TON. | 5584364.67
G001330081370 | GT04-0-60-7991-003 1523777 COMPRESOR DE AIRE U3 | 0.01
G001330081380 | GT04-0-61-7991-001 1137620 COMPRES AIRE SERV U-1,2 | 0.01
G001330081390 | GT04-0-61-7991-003 645166 COMPRES AIRE SERV U-3,4 | 0.01
G001330081430 | GC04-0-60-7151-001 1607915 TANQUE RECEPTOR DE AIRE | 32762.16
G001330081440 | GC04-0-62-7130-001 527824 TQUE AGUA CRUDA | 649213.91
G001330081540 | GT04-0-60-4954-001 1865809 SECADOR DE AIRE U-3 | 0.01
G001330081550 | GT04-0-60-7165-001 1633095 TANQUE ALMACENAM U-3 | 0.01
G001330081560 | GT04-0-94-5593-101 648176 ELAVADORES U-0 | 0.01
G001330081580 | GT04-0-40-6551-006 1880624 EST. DE TRAB P/OPER | 0.01
G001330081840 | EXTRACTOR DE AIRE TALLER ELECTROMECANICO 3 PZAS. | 0.01
G001330082130 | ANALIZADOR DE DEVANADO DE MOTORES | 0.01
G001330082140 | CAMARA TERMOGRAFICA MODELO GF320 | 0.02
G001330082410 | GC05-4-60-8220-001 1876261 TUBERIA U-4 | 1808.07
G001330082420 | GC05-4-61-8220-001 1876265 TUBERIA U-4 | 1370.22
G001330082620 | GC05-5-81-3640-004 651093 COMPUTADOR LOCAL U-5 | 12736814.81
G001330082630 | GC05-6-81-3640-004 653547 COMPUTADOR LOCAL U-6 | 12760271.1
G001330082640 | GC05-7-81-3640-004 653250 COMPUTADOR LOCAL U-7 | 12775764.42
G001330082910 | ARCHIVO DE 2.60 X .72 x .75 C/PUERTAS CORREDIZAS | 0.01
G001330082920 | ARCHIVO AREA CONCURSOS Y CONTRATOS (300X78X75) | 0.01
G001330082930 | ARCHIVO AREA CONCURSOS Y CONTRATOS (300X78X75) | 0.01
G001330082940 | ARCHIVO AREA CAJERO (300X72X78) P/2 | 0.01
G001330082950 | AREA DE 6.00x.78x.72 C/PUERTAS CORREDIZAS | 0.01
G001330082960 | ARCHIVO AREA 5.20x.75x.72 (CONTABLES ) | 0.01
G001330082970 | ARCHIVO DE 2.60 X .72 x .75 C/PUERTAS CORREDIZAS | 0.01
G001330082980 | ARCHIVO 9.00x.78x.72 C/PUERTAS Y ENTREPAÑOS | 0.01
G001330082990 | ARCHIVO 2.60x.75x.72 C/PUERTAS CORREDIZAS | 0.01
G001330083000 | ARCHIVO 9.00x.72x.78 FAB. PLAS. C/PVC | 0.01
G001330083010 | ARCHIVO 2.60x.75x.72 C/PUERTAS CORREDIZAS | 0.01
G001330083020 | AREA DE ARCHIVO DE 7.50x.72x.78 | 0.01
G001330083030 | ARCHIVO AREA 2.60x.72x.75 (JEFATURA ) | 0.01
G001330083040 | ARCHIVO 3.00x.72x.75 FAB.LAM.PLAS.C/PVC | 0.01
G001330083050 | ARCHIVO 6.00x.72x.78 FAB.LAM.PLAS.C/PVC | 0.01
G001330083060 | ARCHIVO 6.00x.72x.78 FAB.LAM.PLAS.C/PVC | 0.01
G001330083070 | ARCHIVO 2.60x.72x.78 FAB.CHAPA DE MADERA | 0.01
G001330083080 | ARCHIVO AREA 2.60X.72X.75FAB.LAM (ARCHIVO CONTAB.) | 0.01
G001330084350 | AIRE ACONDICIONADO MIRAGE AUX ADMVO | 0.01
G001330084360 | AIRE ACONDICIONADO MCA. CARRIER AULA CAPACITACION | 0.01
G001330084450 | AIRE ACONDICIONADO MCA LG CAP 3 TON UBIC SITE | 0.01
G001330084790 | POLIPASTO CADENA MANUAL 5 TON. YALE VS-5 | 0.01
G001330084800 | POLIPASTO CADENA MANUAL 5 TON. YALE VS-5 | 0.01
G001330084810 | PRENSA HCA. 50 TON. ENERPACK 1PE-5060 | 0.01
G001330084980 | GH24-Z-52-3410-001 CASA DE VISITAS (CAMPER) | 0.01
G001330084990 | CASETA METÁLICA 6.25 X 5.75, LÁMINA PINTRO | 0.01
G001330085000 | CASETA METÁLICA 3.75 X 2.50, LÁMINA PINTRO | 0.01
G001330085010 | CASETA METÁLICA 3.75 X 2.50, LÁMINA PINTRO | 0.01
G001330086370 | LLAVES ESPECIALES UNIDAD 6 | 21022.18
G001330086380 | GC04-0-96-5595-006 1881652 AIRE ACOND CARRIER | 158.24
G001330086381 | GC04-0-96-5595-006 1881652 MANTTO A/AC 4 TN SUPERI | 93456.72
G001330086400 | HERRAMIENTA DE INSPECCION DEL COJINETE U-6 | 22927.87
G001330086430 | GC03-4-60-4954-001 SECADORAS AIRE DE INST. | 4640687.74
G001330086460 | GC04-1-60-7932-001 534569 COMPR. AIRE INSTRMTO U-1 | 371576.52
G001330086470 | GC04-1-60-7932-002 1616878 TANQUE ALMACMNTO U-1 | 171447.07
G001330086480 | GC04-1-60-4954-001 526825 SECADORES DE AIRE U-1 | 171447.07
G001330086490 | GC04-1-62-0026-001 1874490 TUBERIA DE ASBESTO U-1 | 51908.08
G001330086500 | GC04-2-62-0012-001 1874839 TNQUE AGUA SIST GRAL | 529348.79
G001330086510 | GC04-3-62-0012-001 1880132 TQUE AGUA SIST GRAL U-3 | 47370.9
G001330086520 | GC04-4-60-7932-001 533291 COMPR AIRE INSTRU U-4 | 1354695.19
G001330086530 | GC04-4-60-7932-002 1790678 TANQUE DE ALMANTO U-4 | 171447.07
G001330086540 | GC04-4-60-4954-001 526438 SECADORES DE AIRE U-4 | 171447.07
G001330086550 | GC04-5-60-7932-001 534290 COMPR AIRE INSTR U-5 | 1151996.76
G001330086560 | GC04-5-60-7932-002 1613734 TQUE ALMNNTO. U-5 | 171105.56
G001330086570 | GC04-5-60-4954-001 526760 SECADOR DE AIRE U-5 | 171105.55
G001330086580 | GC04-4-62-0026-001 1874878 TUB DE ASBESTO U-4 | 54569.57
G001330086590 | GC04-6-62-0026-001 1880723 TUBERIAS DE ASBESTO U-6 | 683479.83
G001330086600 | GC04-5-62-0026-001 1875423 TUB DE ASBESTO U-5 | 45824.78
G001330086720 | EXTRACTOR AIRE INDUSTRIAL CAMPANA TIPO DOCEL | 16043.93
G001330086730 | GC04-0-96-5595-009 2047267 AIRE ACOND 4 TN YORK | 23676.08
G001330086731 | GC04-0-96-5595-009 2047267 MANTTO A/AC 4 TN AULA 3 | 93456.72
G001330086740 | GC04-0-96-5595-010 2047269 AIRE ACOND 4TN YORK | 23676.08
G001330086741 | GC04-0-96-5595-010 2047269 MANTTO A/AC 4 TN AULA 4 | 93456.72
G001330086750 | GC04-0-96-5595-011 2047270 AIRE ACOND 2 TN YORK | 10142.75
G001330086751 | GC04-0-96-5595-011 2047270 MANTTO A/AC 2 TN PROY 3 | 93456.72
G001330086900 | GC05-4-62-8220-001 1876268 TUBERIA U-4 | 953752.61
G001330086910 | GC05-0-60-7991-004 1137616 COMPRES AIRE INS U-5 | 13022211.69
G001330086920 | GC05-5-90-8310-001 1876656 GRUAS U-5 | 41475378.58
G001330086930 | GC05-0-60-7991-005 1137618 COMPRESOR AIRE INST U-6 | 213744.52
G001330086940 | GC05-0-60-7991-006 113761 COMPRESOR AIRE INSTR U-7 | 214126.55
G001330086950 | GC05-4-90-5594-001 659168 GRUAS Y POLIPASTOS FIJOS | 2599272.71
G001330086960 | GC05-5-96-0761-001 1765570 AIRES ACONDICIONADOS U5 | 888393.79
G001330086970 | GC05-5-96-6107-001 1769612 VENTILADORES U-5 | 592262.08
G001330086980 | GC05-6-91-8310-001 1901855 GRUAS U-6 | 17287653.09
G001330086990 | GC05-6-96-0761-001 1781212 AIRES ACONDICIONADOS U6 | 889250.77
G001330087000 | GC05-6-96-6107-001 1788554 VENTILADORES U-6 | 592832.13
G001330087010 | GC05-7-96-0761-001 1800000 AIRES ACONDICIONADOS U7 | 889823.12
G001330087020 | GC05-7-96-6107-001 1805121 VENTILADORES U-7 | 593214.46
G001330087230 | GC01-0-62-0014-003 417398 POZO PROFUNDO NO.1 | 494000
G001330087240 | GC01-0-62-0014-003 417399 POZO PROFUNDO NO.2 | 517000
G001330087250 | GC01-0-62-0014-003 417400 POZO PROFUNDO NO.3 | 517000
G001330087260 | GC01-7-72-0014-001 2286183 POZO PROFUNDO NO.4 | 470000
G001330087440 | GC01-7-60-7920-002 1145088 COMPRESOR AIRE INSTR. B | 1410881.52
G001330087510 | GT02-0-90-8310-001 554288 MANTENIMIENTO GRUA VIAJE | 749500
G001330087520 | GT02-Z-60-8109-002 566506 REHAB SECADOR AIRE COMPR | 370387
G001330087530 | GT02-Z-94-9940-001 566925 MANTTO CORRECTIVO ELEVAD | 365077
G001330087550 | GT02-0-61-7922-004 2454528 COMPRESOR DE AIRE (INST | 5127650.07
G001330087560 | GT02-5-61-5132-001 1513361 MANTTO MOTORES ELECTRIC | 1005300
G001330087760 | GT02-Y-60-4954-004 2461687 TORRE SECADORA "J" | 1659031.91
G001330087910 | SISTEMA DE VIDEO VIGILANCIA CONTROL DE ACCESO | 6660378.29
G001330087920 | TRADE DE 1.0 Toneladas R'410 220/1/60 | 13458.46
G001330087930 | TRADE DE 2.0 Toneladas R'410 220/1/60 | 33306.29
G001330088300 | GC04-0-60-4954-003 1607926 SECADORA DE AIRE ATLAS | 1250000
G001330088670 | GC05-0-96-5595-004 EQUIPO DE AIRE ACONDICIONADO | 784840
G001400004150 | EQUIPO REPETIDOR RADIO COMUNICACION SIST TRANSM | 52288.47
G001400004160 | EQUIPO REPETIDOR RADIO COMUNICACION SIST TRANSM | 52288.47
G001400004170 | EQUIPO REPETIDOR RADIO COMUNICACION SIST TRANSM | 51215.87
G001400004180 | EQUIPO REPETIDOR RADIO COMUNICACION SIST TRANSM | 51215.73
G001400004190 | EQUIPO REPETIDOR RADIO COMUNICACION SIST TRANSM | 51215.73
G001400004200 | EQUIPO REPETIDOR RADIO COMUNICACION SIST TRANSM | 51215.73
G001400004210 | EQUIPO REPETIDOR RADIO COMUNICACION SIST TRANSM | 52288.47
G001400004220 | EQUIPO REPETIDOR RADIO COMUNICACION SIST TRANSM | 41638.39
G001400004290 | SISTEMA INTEGRAL SATELITAL PARA RED NACIONAL | 1127833.65
G001400004300 | SISTEMA INTEGRAL SATELITAL | 1142281.07
G001400004310 | GT02-3-64-5597-003 2134720INTERCOMUN MARCA GAI-TRO | 266616.62
G001400004320 | GT02-3-64-5597-002 2134717 INTERCOM MARCA GAI-TRON | 266616.62
G001400004330 | GT02-3-64-5597-001 2134714 INTERCOMUMARCA GAI-TRON | 266616.62
G001400004331 | GT02-3-64-5550-003 1941296 INTERCOMMARCA GAI-TRON | 266616.62
G001400004340 | GT02-Y-64-5597-008 2135078 INTERCOM MARCA GAI-TRON | 266616.62
G001400004350 | GT02-Y-64-5597-007 2135072 INTERCOM MARCA GAI-TRON | 266616.62
G001400004351 | GT02-Y-64-5550-003 1941304 INTERCOM MARCA GAI-TRON | 266616.62
G001400004360 | GT02-Y-64-5597-006 2135047 INTERCOM MARCA GAI-TRO | 266616.62
G001400004370 | GT02-Y-64-5597-005 2135043 INTERCOMMARCA GAI-TRON | 266616.62
G001400004380 | GT02-Y-64-5597-004 21350422 INTERCOM MARCA GAI-TRO | 266616.62
G001400004390 | GT02-Y-64-5597-003 21350403 INTERCOM MARCA GAI-TRO | 266616.62
G001400004400 | GT02-Y-64-5597-002 2135038 INTERCOM MARCA GAI-TRON | 266616.62
G001400004410 | GT02-Y-64-5597-001 2135036 INTERCOM MARCA GAI-TRON | 266616.62
G001400004420 | GT02-Y-64-5597-008 2135078 INTERCOM MARCA GAI-TRON | 266616.62
G001400004430 | GT02-Y-64-5597-007 2135072 INTERCOM MARCA GAI-TRON | 266616.62
G001400004440 | GT02-Y-64-5597-006 2135047 INTERCOM MARCA GAI-TRON | 266616.62
G001400004450 | GT02-Y-64-5597-005 2135043 INTERCOM MARCA GAI-TRON | 266616.62
G001400004460 | GT02-Y-64-5597-004 2135042 INTERCOM MARCA GAI-TRON | 266616.62
G001400004470 | GT02-Y-64-5597-003 2135040 INTERCOM MCA GAI-TRON | 266616.62
G001400004480 | GT02-Y-64-5597-002 2135038 INTERCOMR MARCA GAI-TRO | 266616.62
G001400004490 | GT02-Y-64-5597-001 2135036 INTERCOM MARCA GAI-TRON | 266616.62
G001400004500 | GT02-0-64-0000-002 2156569CONMUTAD ERICSON MOD. 11 | 4596960.78
G001400004510 | GT02-0-64-0000-003 2156571 SIST INTEGRAL SATELITAL | 26829965.84
G001400004520 | GC01-0-64-5530-001 417492 SIST COMUNIC. GAYTRONICS | 8288065.95
G001400004630 | GT01-0-64-0000-001 EQUIPO DE COMUN- REPET DE SEÑAL | 11471844.92
G001400004640 | LANSWITCH MOD.3300 - MECANICO | 21063.03
G001400004670 | LANSWITCH 3COM 3300 3C16980A - QUIMICO | 16679.03
G001400004700 | LANSWITCH 3COM 3300 3C16980A - PROGRAMACION | 16679.03
G001400004710 | LANSWITCH 3COM 3300 3C16982 - PROGRAMACION | 48551.46
G001400004730 | GT01-0-64-5597-001 EQPO COMUN PROG Y CTRL. | 82030.79
G001400004740 | GH19-0-44-1200-004 RED SATELITAL | 1672000
G001400004750 | GH19-0-44-1200-005 RED SATELITAL SIST. COMUNIC. | 1229000
G001400004760 | GH19-0-44-1200-007 RED SATELITAL SIST. F.O. COMUN | 6755568.17
G001400004770 | GH19-0-44-1200-001 ESTACION SATELITAL CASA DE MAQ. | 1109186
G001400004780 | GH19-0-44-1200-002 ESTACION SATELITAL SAN JOAQUIN | 1109186
G001400004790 | GH19-0-44-1220-005 CONMUTADOR TELEF CISCO SISTEM | 397543.04
G001400004800 | GH19-0-44-1220-062 CONMUTADOR TELEF MCA CISCO 1PZA | 397543.04
G001400004810 | SISTEMA RED SATELITAL | 1474567.96
G001400004820 | SISTEMA DE TELEFONIA PARA EQUIPO DE ADMINISTRACIÓN | 2030728.55
G001400004821 | SISTEMA DE TELEFONIA PARA EQUIPO DE ADMINISTRACIÓN | 313747.94
G001400004830 | SISTEMA FOTOVOLTAICO MCA. DELCO 2000 DE 10 MODULOS | 39788.41
G001400004840 | SISTEMA FOTOVOLTAICO MCA. DELCO 2000 DE 10 MODULOS | 36376.22
G001400004850 | SISTEMA FOTOVOLTAICO MCA. DELCO 2000 DE 10 MODULOS | 36376.22
G001400004920 | 3050 SLM BASE VHF SALAMANCA PV PTL MCA MOTOROLA | 389.91
G001400004980 | GH04-Y-44-1425-001 RED D COMPUTO COMUNIC | 319786.95
G001400004990 | GH04-Y-44-1200-001 ESTACION REMOTA SATELITAL | 1080372.86
G001400005000 | GH04-0-44 FUENTE DE PODER ININTERRUMPIBLE | 170011.78
G001400005010 | GH04-0-44 FUENTE DE PODER ININTERRUMPIBLE | 170011.78
G001400005020 | GH04-0-44 SISTEMA INTEGRAL SATELITAL DEL S.H.M.A. | 1183005.83
G001400005030 | GH04-0-44 EQUIPO REPETIDOR RADIO COMUNIC | 273787.57
G001400005040 | GH04-Y-67-1240-001 EQUIPO REPETIDOR COMUNIC | 76022.28
G001400005050 | GH04-0-44- EQUIPO CONMUTADOR | 125317.67
G001400005060 | GH04-0-67-1420-001 TRAMPA DE ONDA | 42327.34
G001400005070 | GH07-X-44-1425-001 ESTACION ADQUISICION DATOS Y C | 1816689.91
G001400005080 | GH07-X-44-1200-001 ESTACION REMOTA SATELITAL | 1024269.27
G001400005090 | GH07-X-44-1220-001 REDES,CONMUT, ANTENA PARABOLIC | 6310030.55
G001400005100 | GH19-0-67-1413-001 SISTEMA DE COMUNICACIÓN HARRIS | 54399.92
G001400005110 | SISTEMA SATELITAL, ESTACION REMOTA PARA COMUNICA- | 640347.87
G001400005130 | GH19-0-44-1200-003 REPETIDOR RADIO ENLACE ESPOLON | 433584.11
G001400005410 | GC01-7-64-5550-001 1111933 SISTEMA COM GAYTRONICS | 6672473.49
G001400005440 | GR01-1-64-5550-001 SISTEMA DE TELECOMUNICACIONES | 0
G001400005450 | GR01-2-64-5550-001 SISTEMA DE TELECOMUNICACIONES | 0
G001400005550 | GH22-0-70-1430-001-1212865 SISTEMA SCAAD | 0.01
G001400005560 | GH45-4-70-5700-001 GABINETE PLC SCADA | 0.01
G001400005780 | GH22-0-44-1220-002-1594389 COMPLEMENTO SISTEMA | 0.02
G001400005790 | GH45-0-44-1220-002 COMPLEMENTO SISTEMA DE COMUNICA | 0.02
G001400005980 | GH23-0-44-1210-004,1866451 EQUIPO COMUN CD IGUALA | 0.01
G001400005990 | GH23-0-44-1210-005,1866452 COMU. NODO TOTOAP | 0.01
G001400006000 | GH23-0-44-1210-008,1894702EQU. COM. NODO REP. ESCA | 0.01
G001400006010 | GH23-0-44-1210-007,1894701 EQUIPO COMUN NODO APAXT | 0.01
G001400006020 | GH23-0-44-1210-006,1894700 EUIPO COMUNIC C.H. CRU | 0.01
G001400006030 | GH23-0-44-1210-003,1866450 ,TORRES P.ANT DE COM | 0.01
G001400006090 | GH23-0-44-1210-001,1866448,ANTENA DE COMUNI,CH.CRU | 0.01
G001400006100 | GH23-0-44-1210-002,1866449 ANTENA REPET. ESCALERAS | 0.01
G001400006110 | GH23-0-44-1250-001,1757341,,EQUIP.DE COMUNICACIONE | 176018.09
G001400006120 | GH23-0-44-1250-001,1757361 MULTIPLEXOR | 151109.57
G001400006130 | GH23-0-44-1250-001,1757357,SIST INTEG NAC PARA RED | 0.01
G001400006140 | GH23-0-44-1250--002, 1957614 EQUIPO COMUNICA. GAI | 206161.26
G001400006860 | GH23-0-44-1210-00, 2260594 HARRIS SEGURIDAD FISICA | 171220.68
G001400007070 | GAYTRONIC NO. 7805-001 DE 5 CANALES MOD. 7005-102 | 0.01
G001400007080 | ESTACION REMOTA SATELITAL | 0.01
G001400007090 | GC04-1-64-5550-001 530204 CABLEADO GAYTRONIC U-1 | 749590.08
G001400007100 | GC04-2-64-5550-001 529963 CABLEADO GAYTRONIC U-2 | 749590.08
G001400007110 | GC04-5-64-5550-001 529926 INTERC GAYTRONIC U-5 | 740712.3
G001400007120 | GC04-4-64-5550-001 529108 CABLEA GAYTRONIC U-4 | 731834.66
G001400007130 | GT04-0-52-6486-003 644729 COMUNICACION INTERNA U0 | 0.01
G001400007280 | GH20-0-44-1220-001,1875965,CONMUTADOR TELEFÓNICO | 0.01
G001400007290 | GH20-0-44-1230-001,1056923,SISTEMA DE RED SATELITA | 235.09
G001400007300 | GH24-Z-44-1230-001 EQUIPO DE COMUNICACIÓN (SITE) | 0.01
G001400007310 | GH24-Z-44-1220-001 EQUIPO DE COMUNICACIÓN TELEFÓNI | 0.01
G001400007420 | TORRE DE COMUNICACIÓN 21 MTS CON 2 ANTENAS YAGI | 50546.51
G001400007430 | RED DE COMPUTO DE 20 NODOS PARA CASA DE MAQUINAS | 29.4
G001400007470 | GH22-X-70-1432-001 CONCENTRADOR DE DATOS SCADA | 150582.38
G001400007480 | GH22-0-70-1426-001 CONCENTRADOR DE DATOS SCADA | 153848.46
G001400004230 | EQUIPO REPETIDOR DE RADIO COMUNICACION MOTOROLA | 10926296.12
G001400004240 | EQUIPO REPETIDOR DE RADIO COMUNICACION MOTOROLA | 45376.87
G001400004250 | EQUIPO REPETIDOR DE RADIO COMUNICACION MOTOROLA | 161836.94
G001400004260 | EQUIPO REPETIDOR DE RADIO COMUNICACION MOTOROLA | 124018.13
G001400004270 | EQUIPO REPETIDOR DE RADIO COMUNICACION MOTOROLA | 30706.47
G001400004280 | EQUIPO REPETIDOR DE RADIO COMUNICACION MOTOROLA | 154792.31
G001450035780 | SILLA O SILLON | 4440
G001450035790 | ESCRITORIO EJECUTIVO DE MADERA CON 6 CAJONES | 4969.1
G001450035800 | APARATO AIRE ACOND MARCA REALVEN | 4817.62
G001450035810 | APARATO AIRE ACONDICIONADO | 4817.62
G001450035820 | APARATO AIRE ACONDICIONADO | 4817.62
G001450035830 | APARATO AIRE ACONDICIONADO TIPO VENTANA | 4817.62
G001450035840 | APARATO AIRE ACONDICIONADO | 4817.62
G001450035850 | APARATO AIRE ACONDICIONADO CARRIER | 4817.62
G001450035860 | APARATO AIRE ACONDICIONADO MARCA CARRI | 4817.62
G001450035870 | APARATO AIRE ACONDICIONADO | 4817.62
G001450035880 | APARATO AIRE ACONDICIONADO | 4817.62
G001450035920 | MODULO "E" gabriel | 5261.48
G001450035930 | MODULO "E" OFICINA DE TRAFICO | 5261.48
G001450035940 | MODULO "E" secre compras | 5261.48
G001450035950 | MODULO "E" escritorio solo | 5261.48
G001450035960 | MODULO "E" | 5261.48
G001450036010 | MODULO "F" cristina | 4838.54
G001450036020 | MODULO "F" MESA PENINSULAR (ARCHIVO) | 4838.54
G001450036030 | MODULO "F" | 3386.98
G001450036060 | ESCRITORIO EJECUTIVO DE MADERA (ING. MANLIO) | 4440
G001450036070 | PIZARRON BLANCO AULA CAFE | 4440
G001450036110 | SILLA O SILLON | 4440
G001450036120 | SILLA O SILLON | 4440
G001450036130 | SILLA O SILLON | 4440
G001450036140 | SILLON EJECUTIVO COLOR NEGRO | 4440
G001450036150 | FRIGOBAR COLOR GRIS/NEGRO | 6660
G001450036170 | ARCHIVERO | 4072.1
G001450036180 | ARCHIVERO | 4071.05
G001450036210 | REFRIGERADOR MARCA WHIRPOOL MOD. ET14CC | 4817.62
G001450036220 | REFRIGERADOR MARCA WHIRPOOL MOD EF14CC | 6974.49
G001450036230 | REFRIGERADOR 14"MCA.WHIRPOOL SERIE 94633258 DEP. | 4817.61
G001450036240 | LIBRERO | 5860.88
G001450036250 | PLANERO METALICO DE 5 CAJONES INV.ANT. 02830 | 4105.43
G001450036260 | PLANERO METALICO DE 5 CAJONES INV.ANT.02831 | 4105.43
G001450036270 | PLANERO METALICO DE 5 CAJONES INV.ANT.02829 | 4105.43
G001450036280 | PLANERO METALICO DE 5 CAJONES | 4105.43
G001450036290 | TELEVISION DE 21" TRINITRON | 3881.75
G001450036300 | SALA RECEPCION DE 3 PIEZAS TAPIZADO EN COLOR | 7077.15
G001450036310 | JUEGO DE SALA RECEPCION MOD. 4048 | 7077.15
G001450036320 | MESA P/COMPUTADORA COMPUESTA DE MESA P/IMPRESORA, | 5973.97
G001450036330 | MESA PARA COMPUTACIÓN DE 4 PIEZAS | 5973.97
G001450036340 | MESA PARA COMPUTADORA DE 4 PIEZAS | 5973.97
G001450036350 | MUEBLE DE COMPUTO COMPUESTA DE MESA PARA IMPRESORA | 5973.97
G001450036360 | MESA PARA COMPUTADORA COMPUESTA DE MESA P/IMPRESO- | 5973.97
G001450036370 | JGO.DE MESA P/COMP. CONSTA DE: MESA P/COMP., MESA | 5973.97
G001450036380 | MESA PARA COMPUTADORA DE PIEZAS | 5973.97
G001450036390 | GUILLOTINA 24" (PAPER CUTER) MCA. INGENTO | 4295.36
G001450036400 | ESCRITORIO METALICO CON 2 CAJONES MEDIDAS 1.50X.75 | 5855.14
G001450036410 | ESCRITORIO EJECUTIVO M-TD35792M | 7423.41
G001450036420 | ESCRITORIO EJECUTIVO M-TD35792M | 7423.41
G001450036430 | ESCRITORIO SECRETARIAL 1 PEDESTAL CON GAVETA PER- | 5957.35
G001450036440 | ESCRITORIO SECRETARIAL 2 PEDESTALES CON GAVETA PER | 7423.41
G001450036450 | ESCRITORIO EJECUTIVO 2 PEDESTALES C/GAVETA EN PER- | 7423.41
G001450036460 | ESCRITORIO 2 PEDESTALES CON GAVETA PERFIL MEDIANO | 7423.41
G001450036470 | ESCRITORIO 2 PEDESTALES C/GAVETA PERFIL MEDIANO | 7301.5
G001450036480 | ESCRITORIO EJECUTIVO UN PEDESTAL C/GAVETA PERFIL | 5859.52
G001450036490 | ESCRITORIO EJECUTIVO 2 PEDESTALES CON GAVETA PER- | 7301.5
G001450036500 | ESCRITORIO EJECUTIVO 2 PEDEST. CON GAVETA PERFIL | 7301.5
G001450036510 | ESCRITORIO EJECUTIVO TD35/92N 2 X .91 X .76 MT. | 7301.5
G001450036520 | ESCRITORIO DE MADERA EJECUTIVO 2.91 X .75 MTS. | 7077.75
G001450036530 | ESCRITORIO EJECUTIVO 2 PEDESTALES C/GAVETA | 6922.84
G001450036540 | CREDENZA ESQUINERA DE MADERA COLOR NATURAL | 5931.9
G001450036560 | ARCHIVERO FORMAICA 4 CAJONES .59 X .48 X 1.27 | 5112.35
G001450036570 | ARCHIVERO FORMAICA 4 CAJONES .59 X .48 X 1.27 | 5112.35
G001450036580 | MESA METALICA CUBIERTA FORMAICA PARA PC .80X.76 | 4753.3
G001450036590 | MESA DE TRABAJO METALICA CUB.FORMAICA 1.20X.40X.75 | 7095.6
G001450036600 | MESA METALICA CUB.FORMAICA 1.20X.40X.75 | 7095.6
G001450036610 | MESA METALICA CUB.FORMAICA 1.20X.40X.75 | 7095.6
G001450036630 | MESA METALICA CUB.FORMAICA 1.20X.40X.75 | 7095.6
G001450036650 | MESA METALICA DOBLABLE C/CUBIERTA PLASTICA | 6888.9
G001450036660 | ARCHIVERO GRIS 2 CAJONES .44X.57X.54 | 5112.35
G001450036670 | ARCHIVERO MADERA 2 COMPARTIMIENTOS .60X.42 | 7038.48
G001450036680 | CREDENZA DE MADERA 5 CAJONES 2 PUERTAS 1.83X.48X.7 | 6888.9
G001450036690 | ESCRITORIO DE MADERA 5 CAJONES 1.80X.90X.74 | 5566.55
G001450036700 | MESA DE MADERA P/PC TIPO L | 6185.81
G001450036710 | CREDENZA LIBRERO MADERA 4 PTAS, 7 COMPARTIMIENTOS | 6185.81
G001450036720 | MESA REDONDA DE MADERA 1.10 DIAM. | 6185.81
G001450036730 | ARCHIVERO METALICO GRIS 2 CAJONES .71X.44X.78 | 7038.48
G001450036740 | MESA DE TRABAJO CUB.FORMAICA BEIGE 1.50X.60X.69 | 7357.35
G001450036750 | MESA METALICA DE TRABAJO CUB.FORMAICA BEIGE | 7357.35
G001450036770 | MESA METALICA DE TRABAJO CUB.FORMAICA BEIGE | 7357.35
G001450036780 | MESA METALICA DE TRABAJO CUB.FORMAICA BEIGE | 7357.35
G001450036790 | MESA METALICA DE TRABAJO CUB FORMAICA BEIGE | 7357.35
G001450036800 | MESA METALICA DE TRABAJO CUB.FORMAICA BEIGE | 7095.6
G001450036810 | MESA METALICA DOBLABLE C/CUBIERTA PLASTICA | 5931.9
G001450036820 | CREDENZA METALICA CAFE 2 PUERTAS D.M.NACIONAL | 6009.39
G001450036840 | MESA METALICA DE TRABAJO CUB.FORMAICA 1.20X.40X.76 | 5532.35
G001450036850 | MESA METALICA DOBLABLE C/CUBIERTA PLASTICA | 7095.6
G001450036860 | MESA METALICA DE TRABAJO CUB.FORMAICA 1.20X.40X.75 | 7095.6
G001450036890 | MESA METALICA DE TRABAJO CUB.A.I. 12 CAJONES | 3887.02
G001450036900 | MESA METALICA DE TRABAO CUB.VINIL NEGRO 4 CAJONES | 3887.02
G001450036910 | ALACENA METALICA 2 PUERTAS COLOR VERDE AGUA | 6465.26
G001450036940 | MESA METALICA DE TRABAJO CUB.MADERA 2 CAJONES 2 PZ | 4612.44
G001450036950 | ESCRITORIO METALICO C/CUBIERTA DE FORMAICA | 6031.5
G001450036960 | MESA REDONDA DE MADERA COLOR CAFE 1.60 DIAM.C/CRIS | 5846.61
G001450036970 | CREDENZA FORMAICA CAFE 4 CAJONES | 4547.08
G001450036980 | ESCRITORIO EJE CHAPA NOGAL 1.90X.83X.75 | 4990.64
G001450036990 | LIBRERO 2.40 X 1.85 X 0.42 MTS | 5331.8
G001450037000 | ESCRITORIO MADERA 2 CAJONES (MEDICO) | 6739.1
G001450037010 | ESCRITORIO MOD-8800 PMS (ENFERMERO) | 6739.1
G001450037020 | ESCRITORIO EJECUTIVO DE MADERA 6 CAJONES | 6405.69
G001450037030 | PLANERO HORIZONTAL DE 1.30 X 1.00 MTS. | 5883.01
G001450037040 | FREGADERO CON GABINETE | 7071.56
G001450037050 | ESCRITORIO SECRET. 2 CAJONES M/L | 4419.4
G001450037060 | MESA DE TRABAJO 1.50 X 1.30 X 0.91 MTS U4 N11 | 4170.84
G001450037070 | MESA DE TRABAJO | 5798.03
G001450037080 | MESA DE TRABAJO | 5798.03
G001450037090 | MESA DE TRABAJO | 5798.03
G001450037100 | ARCHIVERO DE MADERA. MOD. 4EA-4 | 3868.89
G001450037110 | LIBRERO DE MAD. 2.40 X 1.20 X 0.36 | 4225.58
G001450037120 | LIBRERO DE MAD. 2.40 X 1.20 X 0.36 | 5217.52
G001450037130 | ESCRITORIO C/LIBRERO 1.15X0.61X0.75/1.23X2.45X0.75 | 3998.38
G001450037140 | ENFRIADOR DE AGUA M-PURESA | 5274.57
G001450037150 | ENGARGOLADORA MOD-222KM | 3929.63
G001450037430 | AGENDA ELECTRONICA M515 MARCA PALM POWERED | 4272.59
G001450037440 | PANTALLA ELECTRICA DE PARED MCA. DA-LITE MODELO | 7910.2
G001450037450 | PANTALLA ELECTRICA DE PARED MCA. DA-LITE MODELO | 7910.2
G001450037460 | PANTALLA ELECTRICA DE PARED MCA. DA-LITE MODELO | 7910.2
G001450037550 | MODULAR: CUBIERTA RECTA 1.22M, CAJONERA PEDESTAL | 7907.9
G001450037560 | MODULAR: CUBIERTA RECTA 1.22M, CAJONERA PEDESTAL | 7907.9
G001450037570 | MODULAR: CUBIERTA RECTA 1.22M, CAJONERA PEDESTAL | 7907.9
G001450037580 | MODULAR: CUBIERTA RECTA 1.22M, CAJONERA PEDESTAL | 7907.9
G001450037590 | MODULAR: CUBIERTA RECTA 1.22M, CAJONERA PEDESTAL | 7907.9
G001450037600 | TELEVISOR A COLOR MARCA SONY FD-TRINITON UVD27-29" | 6517.86
G001450037660 | CAMARA DIGITAL MCA. SONY DSC700 | 7426.76
G001450037670 | EQUIPO DE SONIDO MARCA FENDER, MODELO PASSPORT | 6906.97
G001450037680 | CAMARA DIGITAL SONY DSC-P72/E32 16MB MSA64A | 5807.17
G001450037690 | MINICOMPONENTE SONY MOD. MHC-GN600 3600 | 4980.06
G001450037700 | ESCRITORIO EJECUTIVO CON DOS PEDESTALES | 5263.47
G001450037890 | SALA DE TRES PIEZAS COLOR NEGRO IMITACION PIEL. | 4626.63
G001450037900 | SALA DE TRES PIEZAS COLOR NEGRO IMITACION PIEL. | 4626.63
G001450037910 | SILLA RECIBIDORA DE TRES PLAZAS COLOR NEGRO. | 4626.63
G001450037920 | SILLA RECIBIDORA DE TRES PLAZAS COLOR NEGRO. | 4626.63
G001450038010 | ESCRITORIO EJECUTIVO DE MADERA COLOR CAOBA | 8739.24
G001450038020 | ESCRITORIO DE MADERA COLOR CAOBA | 8739.24
G001450038030 | ESCRITORIO DE MADERA COLOR CAOBA | 8739.24
G001450038040 | ESCRITORIO DE MADERA COLOR CAOBA | 8739.24
G001450038050 | ESCRITORIO DE MADERA COLOR CAOBA | 8739.24
G001450038060 | ESCRITORIO DE MADERA COLOR CAOBA | 8739.24
G001450038070 | ESCRITORIO DE MADERA COLOR CAOBA | 8739.24
G001450038080 | ESCRITORIO DE MADERA COLOR CAOBA | 8739.24
G001450038150 | MESA CIRCULAR EJECUTIVA | 5263.47
G001450038160 | ESCRITORIO EJECUTIVO DE MADERA COLOR CAOBA | 4997.71
G001450038170 | ESCRITORIO EJECUTIVO DE MADERA COLOR CAOBA | 4997.71
G001450038180 | ESCRITORIO EJECUTIVO DE MADERA COLOR CAOBA | 4997.71
G001450038190 | ESCRITORIO EJECUTIVO DE MADERA COLOR CAOBA | 4997.71
G001450038200 | ESCRITORIO EJECUTIVO DE MADERA COLOR CAOBA | 4997.71
G001450038210 | ESCRITORIO EJECUTIVO DE MADERA COLOR CAOBA | 4997.71
G001450038220 | ESCRITORIO EJECUTIVO DE MADERA COLOR CAOBA | 4997.71
G001450038230 | ESCRITORIO EJECUTIVO DE MADERA COLOR CAOBA | 4997.71
G001450038240 | ESCRITORIO EJECUTIVO DE MADERA COLOR CAOBA | 4997.71
G001450038250 | CREDENZA DE MADERA COLOR CAOBA | 8379.26
G001450038260 | CREDENZA DE MADERA COLOR CAOBA | 8379.26
G001450038270 | CREDENZA DE MADERA COLOR CAOBA | 8379.26
G001450038330 | ESTACIÓN DE TRABAJO | 5800
G001450038360 | MODULAR SEMI EJECUTIVO | 6350
G001450038370 | MODULAR SEMI EJECUTIVO | 6350
G001450038380 | MODULAR SEMI EJECUTIVO | 6350
G001450038510 | MESA DE JUNTAS DE 1.20 CIRCULAR | 5100
G001450038520 | MODULAR ESCRITORIO, ARCHIVO , LIBRERO | 5052
G001450038550 | ESCRITORIO ESTACION DE TRABAJO EN L | 4998
G001450038730 | LIBRERO .90 FTE X 1.85 ALT X 0.40 FDO. | 8400
G001450038740 | LIBRERO .90 FTE X 1.85 ALT X 0.40 FDO. | 8400
G001450038780 | TELEVISION LCD 15´ PHILIPS MAGNAVOX | 5300
G001450038790 | JUEGO CONSULTORIO HAMILTON NM* | 5270
G001450038800 | PANTALLA ELECTRICA DA-LITE O SIMILAR SALA AZUL | 8993
G001450039710 | SILLON EJECUTIVO CON DESCANSA BRAZOS MECANISMO | 2200
G001450039720 | ARCHIVERO VERTICAL DOBLE CON 6 GAVETAS TAMAÑO | 4760
G001450039730 | ARCHIVERO DOBLE CON CORREDERAS Y CANTOS PVC | 4525
G001450039740 | LIBRERO VERTICAL CON PUERTAS EN INTERIOR DOS | 2982
G001450039750 | LIBRERO VERTICAL CON PUERTAS EN INTERIOR DOS | 2982
G001450039760 | LIBRERO VERTICAL CON PUERTAS EN INTERIOR DOS | 2982
G001450039850 | SUMINISTRO DE EQUIPO DE AIRE ACONDICIONADO MCA. | 7350
G001450039860 | SUMINISTRO DE EQUIPO DE AIRE ACONDICIONADO MCA. | 7350
G001450039870 | SUMINISTRO DE EQUIPO DE AIRE ACONDICIONADO MCA. | 7350
G001450039880 | SUMINISTRO DE EQUIPO DE AIRE ACONDICIONADO MCA. | 7350
G001450040030 | MESA PARA COMPUTADORA COLOR BLANCO | 1770.89
G001450040040 | MESA PARA COMPUTADORA COLOR BLANCO | 1770.89
G001450040050 | MESA PARA COMPUTADORA COLOR BLANCO | 1770.89
G001450040060 | MESA PARA COMPUTADORA COLOR BLANCO | 1770.89
G001450040070 | MESA PARA COMPUTADORA COLOR BLANCO | 1770.89
G001450040080 | MESA PARA COMPUTADORA COLOR BLANCO | 1770.89
G001450040090 | MESA PARA COMPUTADORA COLOR BLANCO | 1770.89
G001450040100 | MESA PARA COMPUTADORA COLOR BLANCO | 1770.89
G001450040110 | MESA PARA COMPUTADORA COLOR BLANCO | 1770.89
G001450040120 | MESA PARA COMPUTADORA COLOR BLANCO | 1770.89
G001450040130 | MESA PARA COMPUTADORA COLOR BLANCO | 1770.89
G001450040140 | MESA PARA COMPUTADORA COLOR BLANCO | 1770.89
G001450040150 | MESA PARA COMPUTADORA COLOR BLANCO | 1770.89
G001450040160 | MESA PARA COMPUTADORA COLOR BLANCO | 1770.89
G001450040170 | MESA PARA COMPUTADORA COLOR BLANCO | 1770.89
G001450040180 | MESA PARA COMPUTADORA COLOR BLANCO | 1770.89
G001450040190 | MESA PARA COMPUTADORA COLOR BLANCO | 1770.89
G001450040200 | MESA PARA COMPUTADORA COLOR BLANCO | 1770.89
G001450040210 | MESA PARA COMPUTADORA COLOR BLANCO | 1770.89
G001450040220 | MESA PARA COMPUTADORA COLOR BLANCO | 1770.89
G001450040230 | MESA PARA COMPUTADORA COLOR BLANCO | 1770.89
G001450040240 | MESA PARA COMPUTADORA COLOR BLANCO | 1770.89
G001450040250 | MESA PARA COMPUTADORA COLOR BLANCO | 1770.89
G001450040260 | MESA PARA COMPUTADORA COLOR BLANCO | 1770.89
G001450040270 | MESA PARA COMPUTADORA COLOR BLANCO | 1770.89
G001450040280 | MESA PARA COMPUTADORA COLOR BLANCO | 1770.89
G001450040290 | MESA PARA COMPUTADORA COLOR BLANCO | 1770.89
G001450040300 | MESA PARA COMPUTADORA COLOR BLANCO | 1770.89
G001450040310 | MESA PARA COMPUTADORA COLOR BLANCO | 1770.89
G001450040320 | MESA PARA COMPUTADORA COLOR BLANCO | 1770.89
G001450040640 | ESCRITORIO EJECUTIVO CON DOS CAJONES, COLOR | 3289.38
G001450040650 | ESCRITORIO EJECUTIVO CON DOS CAJONES, COLOR | 3289.38
G001450040660 | ESCRITORIO EJECUTIVO CON DOS CAJONES, COLOR | 3289.38
G001450040670 | ESCRITORIO EJECUTIVO CON DOS CAJONES, COLOR | 3289.38
G001450040680 | ESCRITORIO EJECUTIVO CON DOS CAJONES, COLOR | 3289.38
G001450040690 | ESCRITORIO EJECUTIVO CON DOS CAJONES, COLOR | 3289.38
G001450040700 | ESCRITORIO EJECUTIVO CON DOS CAJONES, COLOR | 3289.38
G001450040710 | CREDENZA COLOR CAOBA CON 2 PUERTAS | 5012.58
G001450040720 | CREDENZA TIPO LIBRERO COLOR CAOBA CON 2 PUERTAS | 5012.58
G001450040730 | ESCRITORIO EJECUTIVO CON DOS CAJONES, COLOR | 3289.38
G001450040740 | ESCRITORIO EJECUTIVO CON DOS CAJONES, COLOR | 3289.38
G001450040750 | CREDENZA TIPO LIBRERO COLOR CAOBA CON 2 PUERTAS | 5012.58
G001450040760 | ESCRITORIO EJECUTIVO CON DOS CAJONES, COLOR | 3289.38
G001450040800 | CREDENZA TIPO LIBRERO COLOR CAOBA CON 2 PUERTAS | 5012.58
G001450040810 | ESCRITORIO EJECUTIVO CON DOS CAJONES, COLOR | 3289.38
G001450040820 | ESCRITORIO EJECUTIVO CON DOS CAJONES, COLOR | 3289.38
G001450040830 | ESCRITORIO EJECUTIVO CON DOS CAJONES, COLOR | 3289.38
G001450040840 | ESCRITORIOS EJECUTIVOS | 6277.5
G001450040850 | ESCRITORIOS EJECUTIVOS (secre) | 6277.5
G001450040860 | ESCRITORIOS SECRETARIAL | 3673.5
G001450040870 | ESCRITORIOS SECRETARIAL | 3673.5
G001450040880 | ESCRITORIOS SECRETARIAL | 3673.5
G001450040890 | ESCRITORIOS SECRETARIAL | 3673.5
G001450040900 | ESCRITORIOS SECRETARIAL | 3673.5
G001450040910 | ESCRITORIOS SECRETARIAL | 3673.5
G001450040920 | ESCRITORIOS SECRETARIAL | 3673.5
G001450040930 | ESCRITORIOS SECRETARIAL | 3673.5
G001450040940 | ESCRITORIOS SECRETARIAL | 3673.5
G001450040950 | ESCRITORIOS SECRETARIAL isidro hdez. | 3673.5
G001450040960 | ESCRITORIOS SECRETARIAL | 3673.5
G001450040970 | MODULO TIPO TELEMARKETING ESCRITORIO | 4092
G001450040980 | MODULO TIPO TELEMARKETING | 4092
G001450040990 | MODULO TIPO TELEMARKETING | 4092
G001450041000 | MODULO TIPO TELEMARKETING | 4092
G001450041010 | MODULO TIPO TELEMARKETING | 4092
G001450041020 | MODULO TIPO TELEMARKETING | 4092
G001450041030 | MESA DE JUNTAS | 3955.6
G001450041040 | ESCRITORIOS EJECUTIVOS | 7914.3
G001450041050 | ESCRITORIOS EJECUTIVOS | 7914.3
G001450041060 | ESCRITORIOS EJECUTIVOS | 7914.3
G001450041070 | ESCRITORIOS EJECUTIVOS | 7914.3
G001450041080 | ESCRITORIOS | 5286.53
G001450041090 | ESCRITORIOS | 5286.53
G001450041100 | ESCRITORIOS PARA DEPTO. JURIDICO | 5286.54
G001450041110 | ESCRITORIOS ABOGADO | 5286.53
G001450041120 | ESCRITORIOSPARA DEPTO. JURIDICO | 5286.54
G001450041130 | ESCRITORIOSPARA DEPTO. JURIDICO | 5286.53
G001450041140 | MODULOS EJECUTIVOS | 2070.8
G001450041150 | MODULOS EJECUTIVOS | 2070.8
G001450041160 | MODULOS EJECUTIVOS | 2070.8
G001450041170 | MODULOS EJECUTIVOS | 2070.8
G001450041180 | MODULOS EJECUTIVOS | 2070.8
G001450041190 | MODULOS EJECUTIVOS | 2070.8
G001450041200 | ESCRITORIO CON LATERAL | 1971.6
G001450041210 | ESCRITORIO CON LATERAL | 1971.6
G001450041220 | ESCRITORIO CON LATERAL | 1971.6
G001450041230 | ESCRITORIO CON LATERAL | 1971.6
G001450041240 | ESCRITORIO CON LATERAL | 1971.6
G001450041250 | ESCRITORIO CON LATERAL | 1971.6
G001450041260 | ESCRITORIO CON LATERAL | 1971.6
G001450041270 | ESCRITORIO CON LATERAL | 1971.6
G001450041280 | ESCRITORIO CON LATERAL | 1971.6
G001450041290 | ESCRITORIO CON LATERAL | 1971.6
G001450041300 | ESCRITORIO CON LATERAL | 1971.6
G001450041310 | ESCRITORIO CON LATERAL | 1971.6
G001450041320 | ESCRITORIO EJECUTIVO CON DOS CAJONES, COLOR | 3289.38
G001450041340 | ESCRITORIO CON LATERAL | 1971.6
G001450041350 | ESCRITORIO CON LATERAL | 1971.6
G001450041380 | PANTALLA ELECTRICA MCA. DRAPER SHADE, | 5900
G001450041390 | REFRIGERADOR ACROS COLOR GRIS | 2800.88
G001450041400 | SILLONES BANCA DE TRES PLAZAS BASE METALICA NEGRO | 3983.7
G001450041410 | SILLONES BANCA DE TRES PLAZAS BASE METALICA NEGRO | 3983.7
G001450041420 | SILLONES BANCA DE DOS PLAZAS BASE METALICA NEGRO | 3024
G001450041430 | SILLONES BANCA DE DOS PLAZAS BASE METALICA NEGRO | 3024
G001450041440 | ESTACIONES MODULARES DE LA LINEA BRUSELAS | 9561
G001450041450 | ESTACIONES MODULARES DE LA LINEA BRUSELAS | 9561
G001450041460 | ESTACIONES MODULARES DE LA LINEA BRUSELAS(MSM) | 9561
G001450041470 | ESTACIONES MODULARES DE LA LINEA BRUSELAS | 9561
G001450041480 | ESTACIONES MODULARES DE LA LINEA BRUSELAS | 9561
G001450041490 | ESTACIONES MODULARES DE LA LINEA BRUSELAS | 9561
G001450041500 | ESCRITORIO | 2940
G001450041510 | ARCHIVERO DE PISO VERTICAL DE 3 GAVETAS DE .48X.60 | 2830
G001450041520 | ARCHIVERO DE PISO VERTICAL DE 3 GAVETAS DE .48X.60 | 2830
G001450041530 | ARCHIVERO DE PISO VERTICAL DE 3 GAVETAS DE .48X.60 | 2830
G001450041540 | ARCHIVERO DE PISO VERTICAL DE 3 GAVETAS DE .48X.60 | 2830
G001450041550 | ARCHIVERO DE PISO VERTICAL DE 3 GAVETAS DE .48X.60 | 2830
G001450041560 | ARCHIVERO DE PISO VERTICAL DE 3 GAVETAS DE .48X.60 | 2830
G001450041570 | ARCHIVERO DE PISO VERTICAL DE 3 GAVETAS DE .48X.60 | 2830
G001450041580 | ARCHIVERO DE PISO VERTICAL DE 3 GAVETAS DE .48X.60 | 2830
G001450041590 | ARCHIVERO DE PISO VERTICAL DE 3 GAVETAS DE .48X.60 | 2830
G001450041600 | ARCHIVERO DE PISO VERTICAL DE 3 GAVETAS DE .48X.60 | 2830
G001450041610 | ARCHIVERO DE PISO VERTICAL DE 3 GAVETAS DE .48X.60 | 2830
G001450041620 | ARCHIVERO DE PISO VERTICAL DE 3 GAVETAS DE .48X.60 | 2830
G001450041630 | ARCHIVERO DE PISO VERTICAL DE 3 GAVETAS DE .48X.60 | 2830
G001450041640 | ARCHIVERO DE PISO VERTICAL DE 3 GAVETAS DE .48X.60 | 2830
G001450041650 | ARCHIVERO DE PISO VERTICAL DE 3 GAVETAS DE .48X.60 | 2830
G001450041660 | ARCHIVERO DE PISO VERTICAL DE 3 GAVETAS DE .48X.60 | 2830
G001450041670 | LIBRERO CON PUERTAS 100 X 45 X 115 CMS. | 3150
G001450041680 | LIBRERO CON PUERTAS 100 X 45 X 115 CMS. | 3150
G001450041750 | ESTACION SECRETARIAL EN FORMA DE ANGULO RECTO | 8511
G001450041760 | MESA PARA SALA DE JUNTAS PLEGADIZA EN COLOR NOGAL | 6862.05
G001450041770 | ESTACION TRABAJO EN FORMA DE "L" COMPUESTO | 5754
G001450041780 | ESTACION TRABAJO EN FORMA DE "L" COMPUESTO | 5754
G001450041790 | GABINETE PORTA SILLAS MEDIDAS DE 1.70 DE ALTURA | 6633
G001450041880 | SUMINISTRO DE AIRE ACONDICIONADO TIPO MINISPLIT | 10054.17
G001450041890 | SUMINISTRO DE AIRE ACONDICIONADO TIPO MINISPLIT | 10054.17
G001450041900 | SUMINISTRO DE AIRE ACONDICIONADO TIPO MINISPLIT | 10054.17
G001450041910 | SUMINISTRO DE AIRE ACONDICIONADO TIPO MINISPLIT | 10054.17
G001450041920 | SUMINISTRO DE AIRE ACONDICIONADO TIPO MINISPLIT | 10054.17
G001450041950 | SILLA DE VISITA ASIENTO TAPIZ EN TELA Y RESPALDO | 3625.2
G001450041960 | SILLA DE VISITA ASIENTO TAPIZ EN TELA Y RESPALDO | 3625.2
G001450041970 | SILLON EJECUTIVO REGENCY GIRATORIO MECANISMO TAPIZ | 4256.11
G001450041980 | SILLON EJECUTIVO REGENCY GIRATORIO MECANISMO TAPIZ | 4256.11
G001450041990 | SILLON EJECUTIVO REGENCY GIRATORIO MECANISMO TAPIZ | 4256.11
G001450042000 | SILLON EJECUTIVO REGENCY GIRATORIO MECANISMO TAPIZ | 4256.11
G001450042010 | SILLON EJECUTIVO REGENCY GIRATORIO MECANISMO TAPIZ | 4256.11
G001450042020 | SILLON EJECUTIVO REGENCY GIRATORIO MECANISMO TAPIZ | 4256.11
G001450042030 | SILLON EJECUTIVO REGENCY GIRATORIO MECANISMO TAPIZ | 4256.11
G001450042040 | SILLON EJECUTIVO REGENCY GIRATORIO MECANISMO TAPIZ | 4256.11
G001450042050 | SILLON EJECUTIVO REGENCY GIRATORIO MECANISMO TAPIZ | 4256.11
G001450042060 | SILLON EJECUTIVO REGENCY GIRATORIO MECANISMO TAPIZ | 4256.11
G001450042070 | SILLON EJECUTIVO REGENCY GIRATORIO MECANISMO TAPIZ | 4256.11
G001450042080 | SILLON EJECUTIVO REGENCY GIRATORIO MECANISMO TAPIZ | 4256.11
G001450042090 | SILLON EJECUTIVO REGENCY GIRATORIO MECANISMO TAPIZ | 4256.11
G001450042100 | SILLON EJECUTIVO REGENCY GIRATORIO MECANISMO TAPIZ | 4256.11
G001450042110 | SILLON EJECUTIVO REGENCY GIRATORIO MECANISMO TAPIZ | 4256.11
G001450042120 | SILLON EJECUTIVO REGENCY GIRATORIO MECANISMO TAPIZ | 4256.11
G001450042130 | SILLON EJECUTIVO REGENCY GIRATORIO MECANISMO | 4256.11
G001450042140 | SILLON EJECUTIVO REGENCY GIRATORIO MECANISMO TAPIZ | 4256.11
G001450042150 | SILLON EJECUTIVO REGENCY GIRATORIO MECANISMO TAPIZ | 4256.11
G001450042330 | LIBRERO 2 PUERTAS MCA NOGAL & CLASICOS | 8252.61
G001450042340 | LIBRERO 2 PUERTAS MCA NOGAL & CLASICOS | 8252.61
G001450042350 | LIBRERO CON CAJONES MCA NOGAL & CLASICOS | 8252.61
G001450042360 | LIBRERO CON CAJONES MCA NOGAL & CLASICOS | 8252.61
G001450042490 | MESA DE CENTRO CON CRISTAL | 3300
G001450042500 | SILLON EJECUTIVO (PARA BAJA) | 2696.4
G001450042510 | SILLON EJEC. RESPALDO Y ASIENTO TAPIZADO SALA JUNT | 2696.4
G001450042640 | ESCRITORIO CON LATERAL | 4522
G001450042650 | GABINETE FABRICADOS EN LAMINA NEGRA CON PRIMER | 4620
G001450042660 | GABINETE FABRICADOS EN LAMINA NEGRA CON PRIMER | 4620
G001450042670 | SUMINISTRO E INSTALACION DE EQUIPO MINISPLIT MCA. | 6110
G001450042770 | MODULO SECRETARIAL | 5146.43
G001450042780 | MODULO SECRETARIAL | 5146.44
G001450042790 | MODULO SECRETARIAL | 5146.43
G001450042800 | ARCHIVERO TAMAÑO OFICIO CON 2 GAVETAS | 3825.22
G001450042810 | ARCHIVERO TAMAÑO OFICIO CON 2 GAVETAS | 3825.22
G001450042830 | CREDENZA DE MADERA 1.6X.50X.75 COLOR CAOBA | 10262.22
G001450042840 | CREDENZA DE MADERA 1.6X.50X.75 COLOR CAOBA | 10262.22
G001450043120 | CREDENZA 1.80 X .50 X .75 M 2 PEDESTALES DE CAJON | 3990
G001450043130 | CREDENZA 1.80 X .50 X .75 M 2 PEDESTALES DE CAJON | 3990
G001450043140 | CREDENZA 1.80 X .50 X .75 M 2 PEDESTALES DE CAJON | 3990
G001450043150 | CREDENZA 1.80 X .50 X .75 M 2 PEDESTALES DE CAJON | 3990
G001450043160 | CREDENZA 1.80 X .50 X .75 M 2 PEDESTALES DE CAJON | 3990
G001450043170 | CREDENZA CON LIBRERO 1.80 X .50 X .76 M C/2 PEDES- | 8000
G001450043180 | CREDENZA CON LIBRERO 1.80 X .50 X .76 M C/2 PEDES- | 8000
G001450043190 | CREDENZA CON LIBRERO 1.80 X .50 X .76 M C/2 PEDES- | 8000
G001450043200 | CREDENZA CON LIBRERO 1.80 X .50 X .76 M C/2 PEDES- | 8000
G001450043210 | CREDENZA CON LIBRERO 1.80 X .50 X .76 M C/2 PEDES- | 8000
G001450043220 | ESCRITORIO EJECUTIVO RECTANGULAR 2 PEDESTALES CON | 3998
G001450043230 | ESCRITORIO EJECUTIVO RECTANGULAR 2 PEDESTALES CON | 3998
G001450043240 | ESCRITORIO EJECUTIVO RECTANGULAR 2 PEDESTALES CON | 3998
G001450043250 | ESCRITORIO EJECUTIVO RECTANGULAR 2 PEDESTALES CON | 3998
G001450043260 | SILLON EJECUTIVO DE LUJO RESPALDO DE TELA MAYA Y | 4872.6
G001450043270 | SILLON EJECUTIVO DE LUJO RESPALDO DE TELA MAYA Y | 4872.6
G001450043300 | SILLON EJECUTIVO DE LUJO RESPALDO DE TELA MAYA Y | 4872.6
G001450043310 | SILLON EJECUTIVO DE LUJO RESPALDO DE TELA MAYA Y | 4872.6
G001450043320 | SILLON EJECUTIVO DE LUJO RESPALDO DE TELA MAYA Y | 4872.6
G001450043330 | SILLON EJECUTIVO DE LUJO RESPALDO DE TELA MAYA Y | 4872.6
G001450043350 | SILLON EJECUTIVO DE LUJO RESPALDO DE TELA MAYA Y | 4872.6
G001450043360 | SILLON EJECUTIVO DE LUJO RESPALDO DE TELA MAYA Y | 4872.6
G001450043370 | SILLON EJECUTIVO DE LUJO RESPALDO DE TELA MAYA Y | 4872.6
G001450043380 | SILLON EJECUTIVO DE LUJO RESPALDO DE TELA MAYA Y | 4872.6
G001450043390 | SILLON EJECUTIVO DE LUJO RESPALDO DE TELA MALLA Y | 4872.6
G001450043400 | SILLON EJECUTIVO DE LUJO RESPALDO DE TELA MAYA Y | 4872.6
G001450043410 | SILLON EJECUTIVO DE LUJO RESPALDO DE TELA MAYA Y | 4872.6
G001450043420 | SILLON EJECUTIVO DE LUJO RESPALDO DE TELA MAYA Y | 4872.6
G001450043430 | SILLON PARA VISITANTE RESPALDO DE TELA MAYA Y | 3890.4
G001450043440 | SILLON PARA VISITANTE RESPALDO DE TELA MAYA Y | 3890.4
G001450043450 | SILLON PARA VISITANTE RESPALDO DE TELA MAYA Y | 3890.4
G001450043460 | SILLON PARA VISITANTE RESPALDO DE TELA MAYA Y | 3890.4
G001450043470 | SILLON PARA VISITANTE RESPALDO DE TELA MAYA Y | 3890.4
G001450043480 | SILLON PARA VISITANTE RESPALDO DE TELA MAYA Y | 3890.4
G001450043490 | SILLON PARA VISITANTE RESPALDO DE TELA MAYA Y | 3890.4
G001450043500 | SILLON PARA VISITANTE RESPALDO DE TELA MAYA Y | 3890.4
G001450043510 | REFRIGERADOR MARCA SAMSUNG MODELO RT45VMSW | 5048.7
G001450043520 | REFRIGERADOR MARCA SAMSUNG MODELO RT45VMSW | 5048.7
G001450043540 | REFRIGERADOR MARCA SAMSUNG MODELO RT45VMSW | 5048.7
G001450043560 | ASPIRADORA INDUSTRIAL AI-1240 NEG MARCA KOBLENZ | 4023.33
G001450043570 | ASPIRADORA INDUSTRIAL AI-1240 NEG MARCA KOBLENZ | 4023.33
G001450043580 | ESCRITORIO RECTANGULAR CON DOS PEDESTALES DE CAJON | 3357
G001450043590 | GABINETE TIPO LOCKER CON 6 COMPARTIMIENTOS | 6858
G001450043600 | LIBRERO MIXTO, COMPUESTO DE GABINETE INFERIOR | 5913.25
G001450043610 | GABINETE DE MEDIDAS 1.20 M DE FRENTE POR 0.60 DE | 2700
G001450043620 | CAMARA FOTOGRAFICA MCA. SONY | 4698.26
G001450043730 | GABINETE CON 2 ENTREPAÑOS Y PUERTAS ABATIBLES | 3811.67
G001450043740 | LIBRERO COMBINADO 3ENTREPAÑOS Y 2PUERTAS ABATIBLES | 3932.5
G001450043750 | LIBRERO PARA SOBREPONER CAJA FUERTE | 3932.5
G001450043760 | LIBRERO HORIZONTAL CON 6 CLAROS | 3932.5
G001450043770 | ARCHIVERO VERTICAL CON 4 GAVETAS | 3567
G001450043780 | CREDENZA CON ENTREPAÑO AL CENTRO Y 4 PUERTAS ABATI | 4640
G001450043790 | ESTACION OPERATIVA EN FORMA DE L, ESCRI.RECTANGULA | 5149.99
G001450043800 | GABINETE CON PUERTAS ABATIBLES CON 1 ENTREPAÑOS | 3811.67
G001450043810 | GABINETE CON PUERTAS ABATIBLES CON 4 ENTREPAÑOS | 3811.66
G001450043820 | GABINETE CON PUERTAS ABATIBLES CON 4 ENTREPAÑOS | 3811.67
G001450043830 | ESCRITORIO ESTANDAR RECTANGULAR CON PEDES CAJON | 3328
G001450043840 | GABINETE CON 2 PUERTAS ABATIBLES Y 4 ENTREPAÑOS | 4640
G001450043850 | ESTACION EN FORMA DE L (ESCRI.EN FORMA DE BALA) | 4750
G001450043860 | ESTACION EN FORMA DE L (ESCRI.EN FORMA DE BALA) | 4757.15
G001450043870 | CREDENZA CON UN ENTREPAÑO A MEDIA ALTURA 4 PUERTAS | 4640
G001450043880 | CREDENZA CON UN ENTREPAÑO A MEDIA ALTURA 4 PUERTAS | 4640
G001450043890 | GABINETE CON 4 PUERTAS ABATIBLES | 3811.67
G001450043900 | ESCRITORIO ESTANDAR RECTANGULAR CON PEDES CAJON | 3328
G001450043910 | MESA DE TRABAJO DE 2.00 M X 0.55 M X 0.75 M | 2591.67
G001450043920 | CREDENZA CON 2 ENTREPAÑOS Y 2 PUERTAS ABATIBLES | 4640
G001450043930 | CREDENZA CON UN ENTREPAÑO A MEDIA ALTURA 4 PUERTAS | 4640
G001450043940 | ARCHIVERO VERTICAL CON 4 GAVETAS | 3567
G001450043950 | ARCHIVERO VERTICAL CON 4 GAVETAS | 3567
G001450043960 | ESCRITORIO MODULAR EJEC. C/PORTATECLADO | 6167
G001450043970 | ESCRITORIO MODULAR CURVO EJEC. C/PORTATECLADO | 5913.25
G001450043990 | CREDENZA CON DOS PUERTAS Y DOS CAJONES ING. OF. | 4172
G001450044000 | CREDENZA CON DOS PUERTAS Y DOS CAJONES | 4172
G001450044010 | LIBRERO CON DOS PUERTAS Y DOS ENTREPAÑOS | 2701.3
G001450044020 | LIBRERO HORIZONTAL CON 4 PUERTAS | 2701.3
G001450044030 | CREDENZA CON DOS PUERTAS | 4172
G001450044040 | MODULAR CON PUERTAS | 2245.25
G001450044050 | SILLON EJECUTIVO | 3559.9
G001450044060 | SILLON EJECUTIVO ING. OFICINA | 3559.9
G001450044130 | MODULOS SEMIEJECUTIVOS HUGO | 6507
G001450044140 | MODULOS SEMIEJECUTIVOS GABY | 6507
G001450044150 | MODULOS SEMIEJECUTIVOS MARTHA | 6507
G001450044160 | MODULOS SEMIEJECUTIVOS AHIDE | 6507
G001450044170 | MODULOS SEMIEJECUTIVOS ISIDRO | 6507
G001450044190 | ESCRITORIO DE 1.60 MTS CEREZO II CER MEL ROAL | 3647.83
G001450044200 | ESCRITORIO DE 1.60 MTS CEREZO II CER MEL ROAL | 3647.83
G001450044210 | ESCRITORIO DE 1.60 MTS CEREZO II CER MEL ROAL | 3647.83
G001450044220 | ESCRITORIO DE 1.60 MTS CEREZO II CER MEL ROAL | 3647.83
G001450044230 | ESCRITORIO DE 1.60 MTS CEREZO II CER MEL ROAL | 3647.83
G001450044240 | ESCRITORIO DE 1.60 MTS CEREZO II CER MEL ROAL | 3647.83
G001450044250 | ESCRITORIO DE 1.60 MTS CEREZO II CER MEL ROAL | 3647.83
G001450044260 | ESCRITORIO DE 1.60 MTS CEREZO II CER MEL ROAL | 3647.83
G001450044270 | ESCRITORIO DE 1.60 MTS CEREZO II CER MEL ROAL | 3647.83
G001450044280 | ESCRITORIO DE 1.60 MTS CEREZO II CER MEL ROAL | 3647.83
G001450044290 | ESCRITORIO DE 1.60 MTS CEREZO II CER MEL ROAL | 3647.83
G001450044300 | ESCRITORIO DE 1.60 MTS CEREZO II CER MEL ROAL | 3647.83
G001450044310 | ESCRITORIO DE 1.60 MTS CEREZO II CER MEL ROAL | 3647.83
G001450044320 | ESCRITORIO DE 1.60 MTS CEREZO II CER MEL ROAL | 3647.83
G001450044330 | ESCRITORIO DE 1.60 MTS CEREZO II CER MEL ROAL | 3647.83
G001450044340 | ESCRITORIO DE 1.60 MTS CEREZO II CER MEL ROAL | 3647.83
G001450044350 | ESCRITORIO DE 1.60 MTS CEREZO II CER MEL ROAL | 3647.83
G001450044360 | ARCHIVERO 4 GAVETAS CEREZO II CER MEL ROAL | 3640.87
G001450044370 | ARCHIVERO 4 GAVETAS CEREZO II CER MEL ROAL | 3640.87
G001450044380 | CREDENZA DE 1.60 CEREZO II CER MEL ROAL | 3313.04
G001450044390 | ANTECOMEDOR BELGICA CHO RECT TU/MD CAMAS LAM | 5633.91
G001450044400 | ANTECOMEDOR BELGICA CHO RECT TU/MD CAMAS LAM | 5633.91
G001450044410 | ANTECOMEDOR BELGICA CHO RECT TU/MD CAMAS LAM | 5633.92
G001450044420 | ANTECOMEDOR TIVOLI CHH RECT TU/MD MOBEL PRINC | 5633.92
G001450044430 | ANTECOMEDOR TIVOLI CHH RECT TU/MD MOBEL PRINC | 5633.91
G001450044440 | ESTACION EN FORMA DE HERRADURA | 6824
G001450044450 | LIBRERO DE FONDO CON UN ENTREPAÑO CON PUERTAS | 3640.5
G001450044460 | LIBRERO CON ENTREPAÑO CON PUERTAS DE 1.80X0.80X | 3640.5
G001450044470 | LIBRERO CON UN ENTREPAÑO CON PUERTAS | 3640.5
G001450044480 | CREDENZA DE 1.60X0.40X0.75 CM ENTREPAÑOS AL CENTRO | 2589.5
G001450044490 | CREDENZA CON LIBRERO P/SOBREPONER A CREDENZA | 4960.5
G001450044500 | ESTACION SEMIEJECUTIVA EN FORMA DE "L" COMPUESTA | 6824
G001450044510 | CREDENZA CON UN PEDESTAL DE CAJON PAPELERO | 4960.5
G001450044520 | LIBRERO CON ENTREPAÑOS Y PUERTAS ABATIBLES | 3640.5
G001450044530 | GABINETE CON ENTREPAÑO A MEDIA ALTURA | 3429.33
G001450044540 | ESTACION DE TRABAJO EN FORMA DE "L" COMP. MESA | 6824
G001450044550 | ESCRITORIO EN FORMA DE GOTA CON LATERAL CON PEDEST | 2589.5
G001450044560 | CREDENZA CON PEDESTAL 2 CAJONES PAPELE. Y 1 ARCHIV | 4960.5
G001450044570 | LIBRERO PARA SOBREPONER A CREDENZA CON ENTREPAÑO | 3640.5
G001450044580 | MODULAR SEMIEJECUTIVO CON ESCRITORIO RECTANGULAR | 6824
G001450044590 | CRDENZA CON 2 PEDESTAL DE CAJON PAPELERO Y ARCHIVO | 4960.5
G001450044600 | LIBREROS MIXTOS CADA UN COMPUESTO DE UN GABINETE | 3640.5
G001450044610 | GABINETE ESPECIAL 1.80X1.15X0.40M 4 COMPARTIMENTOS | 3429.33
G001450044620 | LIBRERO ABIERTO DE MED. 2.10X0.70X0.40 | 3640.5
G001450044630 | ALACENA CON DOS CAJONES PAPELEROS BAJO LA CUBIERTA | 3137.5
G001450044640 | GABINETE PARA PROYECCION CON UNA DIVISION AL CENTR | 8608.33
G001450044650 | JUEGO MODULAR SEMIEJECUTIVO COMP. DE ESCRITORIO | 6824
G001450044660 | LIBRERO COMBINADO ENTREPAÑO AL CENTRO PTAS ABATIBL | 3640.5
G001450044670 | LIBRERO TIPO CREDENZA CON DIVISION AL CENTRO | 3640.5
G001450044680 | ESCRITORIO CON DOS PEDESTALES DE CAJON PAPELERO | 4250
G001450044690 | CREDENZA CON PUERTAS ABATIBLES Y LIBRERO | 4960.5
G001450044700 | LIBREROS ABIERTOS CON 2 ENTREPAÑOS CADA UNO | 3640.5
G001450044710 | ARCHIVEROS TAMAÑO OFICIO DE 4 GAVETAS | 3267
G001450044720 | ESTACION EJECUTIVA EN FORMA DE "L"COMP. DE ESCRITO | 6824
G001450044730 | LIBRERO CON 4 PUERTAS 2 ENTREPAÑOS INTERIORES | 3640.5
G001450044740 | GABINETE HORIZONTAL DE 75 X 1.0 X 50 CMS 2 PUERTAS | 3429.33
G001450044750 | ESCRITORIO AGOLM. DE 1.80 X .90 X .75 CMS | 2589.5
G001450044760 | MESA REDONDA DE JUNTAS DE DIAMETRO DE 1.30 CMS | 2589.5
G001450044770 | LIBRERO CON ENTREPAÑOS Y PUERTAS ABATIBLES | 3640.5
G001450044780 | LIBRERO CON ENTREPAÑOS Y PUERTAS ABATIBLES | 3640.5
G001450044790 | LIBREROS ABIERTOS CON 2 ENTREPAÑOS CADA UNO | 3640.5
G001450044800 | ARCHIVEROS TAMAÑO OFICIO DE 4 GAVETAS | 3267
G001450044810 | LIBREROS MIXTOS CADA UN COMPUESTO DE UN GABINETE | 3640.5
G001450044820 | LIBREROS MIXTOS CADA UN COMPUESTO DE UN GABINETE | 3640.5
G001450044830 | LIBRERO PARA CARPETAS DE 2.00 X 0.90 X 0.40 M | 4000
G001450044840 | ESTACION SEMIEJECUTIVA IZQUIERDA, CON ESCRI.BALA | 6824
G001450044850 | GABINETE DE 2.1 X1.0X 0.4 CM CON ENTREPAÑOS | 3429.33
G001450044860 | CREDENZA DE 1.60X0.40X0.75 CM ENTREPAÑOS AL CENTRO | 4960.5
G001450044870 | LOCKER 1.90M ALTO CON 2 PUERTAS | 1045.88
G001450044880 | ESTACION OPERATIVA EN FORMA DE"L" CON ESCR.BALA | 6824
G001450044890 | MODULAR EJECUTIVO CON ESCRITORIO FORMA DE BALA | 6824
G001450044900 | GABINETE DE 0.90 X 1.80M 4 ENTREPAÑOS Y 5 CLAROS | 3429.34
G001450044910 | GABINETE DE 0.90 X 1.80M 4 ENTREPAÑOS Y 5 CLAROS | 3429.33
G001450044920 | GABINETE 1.61X1.05X0.40 CON 2 ENTREP. Y 2 PTAS ABA | 3429.34
G001450044930 | MODULARES COMPUESTOS | 4880
G001450044940 | MODULARES COMPUESTOS AUX. ADMIVO. (BAJA) | 4880
G001450044950 | MODULARES COMPUESTOS | 4880
G001450044960 | CREDENZA | 4290
G001450044970 | CREDENZA AUX. ADMIVO. | 4290
G001450044980 | CREDENZA | 3243
G001450044990 | ESCRITORIO EJECUTIVO DE MADERA | 3431
G001450045000 | LIBRERO | 5349
G001450045010 | LIBRERO | 5452
G001450045020 | LIBRERO SALA CAFE | 5452
G001450045030 | LIBRERO SALA CAFE | 5452
G001450045040 | LIBRERO | 5452
G001450045050 | LIBRERO | 3252
G001450045060 | LIBRERO ARCHIVO OFICINA | 3252
G001450045070 | LIBRERO ARCHIVO OFICINA | 3863
G001450045080 | LIBRERO ARCHIVO OFICINA | 3863
G001450045090 | LIBRERO ARCHIVO OFICINA | 3863
G001450045100 | LIBRERO ARCHIVO OFICINA | 3863
G001450045110 | LIBRERO ARCHIVO OFICINA | 3863
G001450045120 | MESA DE TRABAJO | 2914
G001450045130 | MODULARES COMPUESTOS | 5253
G001450045140 | MODULARES COMPUESTOS | 5253
G001450045150 | MODULARES COMPUESTOS | 5253
G001450045160 | MODULARES COMPUESTOS | 5253
G001450045170 | MODULARES COMPUESTOS (SOLO) | 5253
G001450045180 | MODULARES COMPUESTOS | 5253
G001450045190 | MODULARES COMPUESTOS | 5253
G001450045200 | MODULARES COMPUESTOS (solo) | 5253
G001450045640 | MAQUINA DE ESCRIBIR MARCA sharp | 6106.36
G001450045660 | TEATRO EN CASA BLU RAY SA , SAMSUNG MOD. HTE3500-2 | 3102.59
G001450045670 | MODULO SECRETARIAL | 5146.44
G001450045680 | MODULO SECRETARIAL | 5146.44
G001450045840 | ESTACION DE TRABAJO EN FORMA DE L | 5850
G001450045850 | ESTACION SEMI EJECUTIVA | 10150
G001450045860 | MODULAR EJECUTIVO COMPUESTO DE ESCRITORIO | 6824
G001450046170 | RECEPTOR DE DOCUMENTOS ACROPRINT ET | 9985.8
G001450046180 | LOCKER 1.90M ALTO CON 2 PUERTAS | 1045.73
G001450046280 | TRITURADORA DE PAPEL USO CAJA GENERAL | 4199
G001450046320 | ESCRITORIO RECTANGULAR 1.50 X 0.60X0.75 | 3490
G001450046370 | DISPENSADOR DE AGUA MCA. G.E. MOD. GXC01D3 | 3871
G001450046390 | MESA DE JUNTAS CIRCULAR DE TRABAJO | 4619.71
G001450046400 | MESA DE JUNTAS CIRCULAR DE TRABAJO | 4619.71
G001450046410 | MESA DE JUNTAS CIRCULAR DE TRABAJO | 4619.71
G001450046420 | ESCRITORIO SECRETARIAL DE MADERA | 11415.96
G001450046430 | ESCRITORIO SECRETARIAL DE MADERA | 11415.96
G001450046440 | ESCRITORIO SECRETARIAL DE MADERA | 11415.95
G001450046450 | ESCRITORIO SECRETARIAL DE MADERA | 11415.96
G001450046460 | ESCRITORIO SECRETARIAL DE MADERA | 11415.95
G001450046470 | ESCRITORIO SECRETARIAL DE MADERA | 11415.96
G001450046480 | ESCRITORIO SECRETARIAL DE MADERA | 11415.95
G001450046490 | ESCRITORIO SECRETARIAL DE MADERA | 11415.96
G001450046500 | ESCRITORIO SECRETARIAL DE MADERA | 11415.95
G001450046510 | SILLA EJECUTIVA TEJIDA EN PVC COLOR NEGRA | 6182.53
G001450046520 | SILLA EJECUTIVA TEJIDA EN PVC COLOR NEGRA | 6182.53
G001450046530 | SILLA EJECUTIVA TEJIDA EN PVC COLOR NEGRA | 6182.53
G001450046540 | SILLA EJECUTIVA TEJIDA EN PVC COLOR NEGRA | 6182.53
G001450046550 | SILLA EJECUTIVA TEJIDA EN PVC COLOR NEGRA | 6182.53
G001450046560 | SILLA EJECUTIVA TEJIDA EN PVC COLOR NEGRA | 6182.53
G001450046570 | SILLA EJECUTIVA TEJIDA EN PVC COLOR NEGRA | 6182.53
G001450046580 | SILLA EJECUTIVA TEJIDA EN PVC COLOR NEGRA | 6182.53
G001450046590 | SILLA EJECUTIVA TEJIDA EN PVC COLOR NEGRA | 6182.53
G001450046600 | SILLA EJECUTIVA TEJIDA EN PVC COLOR NEGRA | 6182.53
G001450046610 | SILLA EJECUTIVA TEJIDA EN PVC COLOR NEGRA | 6182.53
G001450046620 | SILLA EJECUTIVA TEJIDA EN PVC COLOR NEGRA | 6182.53
G001450046630 | SILLA EJECUTIVA TEJIDA EN PVC COLOR NEGRA | 6182.53
G001450046640 | SILLA EJECUTIVA TEJIDA EN PVC COLOR NEGRA | 6182.53
G001450046650 | SILLA EJECUTIVA TEJIDA EN PVC COLOR NEGRA | 6182.53
G001450046660 | SILLA EJECUTIVA TEJIDA EN PVC COLOR NEGRA | 6182.53
G001450046670 | SILLA EJECUTIVA TEJIDA EN PVC COLOR NEGRA | 6182.53
G001450046680 | SILLA EJECUTIVA TEJIDA EN PVC COLOR NEGRA | 6182.53
G001450046700 | SILLA EJECUTIVA TEJIDA EN PVC COLOR NEGRA | 6182.53
G001450046710 | SILLA EJECUTIVA TEJIDA EN PVC COLOR NEGRA | 6182.53
G001450046720 | SILLA EJECUTIVA TEJIDA EN PVC COLOR NEGRA | 6182.53
G001450046730 | SILLA EJECUTIVA TEJIDA EN PVC COLOR NEGRA | 6182.53
G001450046740 | SILLA EJECUTIVA TEJIDA EN PVC COLOR NEGRA | 6182.53
G001450046750 | SILLA EJECUTIVA TEJIDA EN PVC COLOR NEGRA | 6182.53
G001450046760 | SILLA EJECUTIVA TEJIDA EN PVC COLOR NEGRA | 6182.53
G001450046770 | SILLA EJECUTIVA TEJIDA EN PVC COLOR NEGRA | 6182.53
G001450046780 | SILLA EJECUTIVA TEJIDA EN PVC COLOR NEGRA | 6182.53
G001450046790 | SILLA EJECUTIVA TEJIDA EN PVC COLOR NEGRA | 6182.53
G001450046800 | SILLA EJECUTIVA TEJIDA EN PVC COLOR NEGRA | 6182.53
G001450046810 | SILLA EJECUTIVA TEJIDA EN PVC COLOR NEGRA | 6182.53
G001450046820 | SILLA EJECUTIVA TEJIDA EN PVC COLOR NEGRA | 6182.53
G001450046830 | SILLA EJECUTIVA TEJIDA EN PVC COLOR NEGRA | 6182.53
G001450046840 | SILLA EJECUTIVA TEJIDA EN PVC COLOR NEGRA | 6182.53
G001450046850 | SILLA EJECUTIVA TEJIDA EN PVC COLOR NEGRA | 6182.53
G001450046860 | SILLA EJECUTIVA TEJIDA EN PVC COLOR NEGRA | 6182.53
G001450046870 | SILLA EJECUTIVA TEJIDA EN PVC COLOR NEGRA | 6182.53
G001450046880 | SILLA EJECUTIVA TEJIDA EN PVC COLOR NEGRA | 6182.53
G001450046890 | SILLA EJECUTIVA TEJIDA EN PVC COLOR NEGRA | 6182.53
G001450046900 | SILLA EJECUTIVA TEJIDA EN PVC COLOR NEGRA | 6182.53
G001450046910 | SILLA EJECUTIVA TEJIDA EN PVC COLOR NEGRA | 6182.53
G001450046920 | SILLA EJECUTIVA TEJIDA EN PVC COLOR NEGRA | 6182.53
G001450046930 | SILLA EJECUTIVA TEJIDA EN PVC COLOR NEGRA | 6182.53
G001450046940 | SILLA EJECUTIVA TEJIDA EN PVC COLOR NEGRA | 6182.53
G001450046950 | SILLA EJECUTIVA TEJIDA EN PVC COLOR NEGRA | 6182.53
G001450046960 | SILLA EJECUTIVA TEJIDA EN PVC COLOR NEGRA | 6182.53
G001450046970 | SILLA EJECUTIVA TEJIDA EN PVC COLOR NEGRA | 6182.53
G001450046980 | SILLA EJECUTIVA TEJIDA EN PVC COLOR NEGRA | 6182.53
G001450046990 | SILLA EJECUTIVA TEJIDA EN PVC COLOR NEGRA | 6182.52
G001450047000 | SILLA EJECUTIVA TEJIDA EN PVC COLOR NEGRA | 6182.53
G001450047010 | SILLA EJECUTIVA TEJIDA EN PVC COLOR NEGRA | 6182.52
G001450047020 | SILLA EJECUTIVA TEJIDA EN PVC COLOR NEGRA | 6182.53
G001450047030 | SILLA EJECUTIVA TEJIDA EN PVC COLOR NEGRA | 6182.52
G001450047040 | SILLA EJECUTIVA TEJIDA EN PVC COLOR NEGRA | 6182.53
G001450047050 | SILLA EJECUTIVA TEJIDA EN PVC COLOR NEGRA | 6182.52
G001450047060 | SILLA EJECUTIVA TEJIDA EN PVC COLOR NEGRA | 6182.53
G001450047070 | SILLA EJECUTIVA TEJIDA EN PVC COLOR NEGRA | 6182.52
G001450047080 | SILLA EJECUTIVA TEJIDA EN PVC COLOR NEGRA | 6182.53
G001450047090 | SILLA EJECUTIVA TEJIDA EN PVC COLOR NEGRA | 6182.52
G001450047100 | SILLA EJECUTIVA TEJIDA EN PVC COLOR NEGRA | 6182.53
G001450047110 | SILLA EJECUTIVA TEJIDA EN PVC COLOR NEGRA | 6182.52
G001450047120 | SILLA EJECUTIVA TEJIDA EN PVC COLOR NEGRA | 6182.53
G001450047130 | SILLA EJECUTIVA TEJIDA EN PVC COLOR NEGRA | 6182.52
G001450047140 | SILLA EJECUTIVA TEJIDA EN PVC COLOR NEGRA | 6182.53
G001450047160 | SILLA EJECUTIVA TEJIDA EN PVC COLOR NEGRA | 6182.53
G001450047170 | SILLA EJECUTIVA TEJIDA EN PVC COLOR NEGRA | 6182.52
G001450047180 | SILLA EJECUTIVA TEJIDA EN PVC COLOR NEGRA | 6182.53
G001450047190 | SILLA EJECUTIVA TEJIDA EN PVC COLOR NEGRA | 6182.52
G001450047200 | SILLA EJECUTIVA TEJIDA EN PVC COLOR NEGRA | 6182.53
G001450047210 | SILLA EJECUTIVA TEJIDA EN PVC COLOR NEGRA | 6182.52
G001450047220 | MESA DE 2M * 50CM | 4400
G001450047780 | SILLA EJECUTIVA HERMAN MILLER COLOR GRIS | 6185.48
G001450047790 | SILLA EJECUTIVA HERMAN MILLER COLOR GRIS | 6185.48
G001450047800 | SILLA EJECUTIVA HERMAN MILLER COLOR GRIS | 6185.48
G001450047810 | SILLA EJECUTIVA HERMAN MILLER COLOR GRIS | 6185.48
G001450047820 | SILLA EJECUTIVA HERMAN MILLER COLOR GRIS | 6185.48
G001450047830 | SILLA EJECUTIVA HERMAN MILLER COLOR GRIS | 6185.48
G001450047840 | SILLA EJECUTIVA HERMAN MILLER COLOR GRIS | 6185.48
G001450047850 | SILLA EJECUTIVA HERMAN MILLER COLOR GRIS | 6185.48
G001450047860 | SILLA EJECUTIVA HERMAN MILLER COLOR GRIS | 6185.48
G001450047870 | SILLA EJECUTIVA HERMAN MILLER COLOR GRIS | 6185.48
G001450047880 | SILLA EJECUTIVA HERMAN MILLER COLOR GRIS | 6185.48
G001450047890 | SILLA EJECUTIVA HERMAN MILLER COLOR GRIS | 6185.48
G001450047900 | SILLA EJECUTIVA HERMAN MILLER COLOR GRIS | 6185.48
G001450047910 | SILLA EJECUTIVA HERMAN MILLER COLOR GRIS | 6185.48
G001450047920 | SILLA EJECUTIVA HERMAN MILLER COLOR GRIS | 6185.48
G001450047930 | SILLA EJECUTIVA HERMAN MILLER COLOR GRIS | 6185.48
G001450047940 | SILLA EJECUTIVA HERMAN MILLER COLOR GRIS | 6185.48
G001450047950 | SILLA EJECUTIVA HERMAN MILLER COLOR GRIS | 6185.48
G001450047960 | SILLA EJECUTIVA HERMAN MILLER COLOR GRIS | 6185.48
G001450047970 | SILLA EJECUTIVA HERMAN MILLER COLOR GRIS | 6185.48
G001450047980 | SILLA EJECUTIVA HERMAN MILLER COLOR GRIS | 6185.48
G001450047990 | SILLA EJECUTIVA HERMAN MILLER COLOR GRIS | 6185.48
G001450048000 | SILLA EJECUTIVA HERMAN MILLER COLOR GRIS | 6185.48
G001450048010 | SILLA EJECUTIVA HERMAN MILLER COLOR GRIS | 6185.48
G001450048030 | SILLA EJECUTIVA HERMAN MILLER COLOR GRIS | 6185.48
G001450048040 | SILLA EJECUTIVA HERMAN MILLER COLOR GRIS | 6185.48
G001450048050 | SILLA EJECUTIVA HERMAN MILLER COLOR GRIS | 6185.48
G001450048060 | SILLA EJECUTIVA HERMAN MILLER COLOR GRIS | 6185.48
G001450048070 | SILLA EJECUTIVA HERMAN MILLER COLOR GRIS | 6185.48
G001450048080 | SILLA EJECUTIVA HERMAN MILLER COLOR GRIS | 6185.48
G001450048090 | SILLA EJECUTIVA HERMAN MILLER COLOR GRIS | 6185.48
G001450048100 | SILLA EJECUTIVA HERMAN MILLER COLOR GRIS | 6185.48
G001450048110 | SILLA EJECUTIVA HERMAN MILLER COLOR GRIS | 6185.48
G001450048120 | SILLA EJECUTIVA HERMAN MILLER COLOR GRIS | 6185.48
G001450048130 | SILLA EJECUTIVA HERMAN MILLER COLOR GRIS | 6185.48
G001450048140 | SILLA EJECUTIVA HERMAN MILLER COLOR GRIS | 6185.48
G001450048150 | SILLA EJECUTIVA HERMAN MILLER COLOR GRIS | 6185.48
G001450048160 | SILLA EJECUTIVA HERMAN MILLER COLOR GRIS | 6185.48
G001450048170 | SILLA EJECUTIVA HERMAN MILLER COLOR GRIS | 6185.48
G001450048180 | SILLA EJECUTIVA HERMAN MILLER COLOR GRIS | 6185.48
G001450048190 | SILLA EJECUTIVA HERMAN MILLER COLOR GRIS | 6185.48
G001450048200 | SILLA EJECUTIVA HERMAN MILLER COLOR GRIS | 6185.48
G001450048210 | SILLA EJECUTIVA HERMAN MILLER COLOR GRIS | 6185.48
G001450048220 | SILLA EJECUTIVA HERMAN MILLER COLOR GRIS | 6185.48
G001450048230 | SILLA EJECUTIVA HERMAN MILLER COLOR GRIS | 6185.48
G001450048240 | SILLA EJECUTIVA HERMAN MILLER COLOR GRIS | 6185.48
G001450048250 | SILLA EJECUTIVA HERMAN MILLER COLOR GRIS | 6185.48
G001450048260 | SILLA EJECUTIVA HERMAN MILLER COLOR GRIS | 6185.48
G001450048270 | SILLA EJECUTIVA HERMAN MILLER COLOR GRIS | 6185.48
G001450048280 | SILLA EJECUTIVA HERMAN MILLER COLOR GRIS | 6185.48
G001450048300 | SILLA EJECUTIVA HERMAN MILLER COLOR GRIS | 6185.48
G001450048310 | SILLA EJECUTIVA HERMAN MILLER COLOR GRIS | 6185.48
G001450048320 | SILLA EJECUTIVA HERMAN MILLER COLOR GRIS | 6185.48
G001450048330 | SILLA EJECUTIVA HERMAN MILLER COLOR GRIS | 6185.48
G001450048340 | SILLA EJECUTIVA HERMAN MILLER COLOR GRIS | 6185.47
G001450048360 | SILLA EJECUTIVA HERMAN MILLER COLOR GRIS | 6185.47
G001450048420 | AGENDA ELECTRONICA M515 MARCA PALM | 5450
G001450048890 | MESAS CUADRADAS | 3000
G001450048900 | MESAS CUADRADAS | 3000
G001450048910 | MESAS CUADRADAS | 3000
G001450048940 | REFRIGERARDOR | 5091.61
G001450048950 | REFRIGERARDOR | 5091.61
G001450048960 | ENFRIADOR Y/O CALENTADOR DE AGUA MCA. PURE, S.A. | 5242.46
G001450048980 | CREDENZA DE MADERA DE TRES COMPARTIMIENTOS | 3852.24
G001450049000 | SALA DE ESPERA FORRADA EN PLIANA CAFE (SOFA Y LOVE | 4802
G001450049030 | CONJUNTO SEMIEJECUTIVO ESCRITORIO, 1 SILLON EJECUT | 6616.97
G001450049040 | CONJUNTO SEMIEJECUTIVO DE ESCRITORIO,SILLON EJECUT | 6616.97
G001450049050 | CONJUNTO SEMIEJECUTIVO DE ESCRITORIO,SILLON EJECUT | 6616.97
G001450049070 | CONJUNTO SEMIEJECUTIVO DE ESCRITORIO,SILLON EJECUT | 6616.97
G001450049170 | ESTACIONES DE TRABAJO EN FORMA DE "L" | 6750
G001450049180 | ESTACIONES DE TRABAJO EN FORMA DE "L" | 6750
G001450049190 | ESTACIONES DE TRABAJO EN FORMA DE "L" | 6750
G001450049200 | ESTACIÓN SECRETARIAL EN FORMA DE "L", ESCRITORIO | 4992
G001450049210 | LIBRERO HORIZONTAL | 3940
G001450049220 | LIBRERO HORIZONTAL | 3940
G001450049230 | LIBRERO HORIZONTAL | 3940
G001450049240 | LIBRERO VERTICAL AREA DE SEGURIDAD SOCIAL | 3795
G001450049250 | LIBRERO VERTICAL | 3795
G001450049260 | ESCRITORIO STANDAR DE 1.80 DE LARGO | 2480
G001450049270 | ESCRITORIO STANDAR DE 1.80 DE LARGO | 2480
G001450049280 | ESCRITORIO DE 2.20 DE LARGO | 7556
G001450049360 | SILLON EJECUTIVO | 1890
G001450049370 | SILLON EJECUTIVO | 1890
G001450049380 | ESTACION TRABAJO EN FORMA DE "L" COMPUESTO | 5550
G001450049390 | ESTACION TRABAJO EN FORMA DE "L" COMPUESTO | 5550
G001450049400 | Pantalla de proyección marca DA-LITE | 6980
G001450049410 | CONJUNTO SEMIEJECUTIVO COMPUESTO DE ESCRITORIO, | 9100
G001450049420 | CONJUNTO SEMIEJECUTIVO COMPUESTO DE ESCRITORIO, | 8790
G001450049430 | CONJUNTO SEMIEJECUTIVO COMPUESTO DE ESCRITORIO, | 8790
G001450049440 | ESTACIÓN OPERATIVA EN FORMA L | 5150
G001450049450 | CREDENZA CON ENTREPAÑO | 10262.22
G001450049460 | CREDENZA CON ENTREPAÑO | 10262.22
G001450049470 | CREDENZA CON ENTREPAÑO | 10262.22
G001450049480 | CREDENZA CON ENTREPAÑO | 10262.23
G001450049490 | SILLONES MOD. PRESTIGE | 19000
G001450049500 | SILLONES MOD. PRESTIGE | 32897.23
G001450049520 | MUEBLE CON 13 ENTREPAÑOS COLOR CAOBA | 3500
G001450049560 | PROYECTOR EPSON POWERLITE W17 SALA JUNTAS SUPER | 6457.5
G001450049570 | PROYECTOR EPSON POWERLITE W17 2800L C/C-R AULA 2 | 6457.5
G001450050030 | MESA USO MULTIPLE P/CARGA # 100 C/4 RUED C-7004831 | 15483.59
G001450050040 | MESA USO MULTIPLE P/CARGA # 100 C/4 RUED C-7004831 | 15483.59
G001450050050 | MESA USO MULTIPLE P/CARGA # 100 C/4 RUED C-7004831 | 15483.58
G001450050070 | ASPIRADORA INDUSTRIAL C-700483142 | 5025.02
G001450050080 | ASPIRADORA INDUSTRIAL C-700483142 | 5025.02
G001450050090 | ASPIRADORA INDUSTRIAL C-700483142 | 5025.02
G001450050100 | ASPIRADORA INDUSTRIAL C-700483142 | 5025.02
G001450051400 | SILLON EJECUTIVO EN MESH TELA CON CABECERA | 6675
G001450051640 | CAJA FUERTE ADMON DIMENS EXTER ALTO 45 CM DE FRENT | 18500
G001450051650 | CAJA FUERTE T Y P DIMENS EXTER ALTO 45 CM DE FRENT | 18500
G001450052200 | CONGELADOR HORIZONTAL 7 PIES (REFRIGERADOR) | 8970
G001450052210 | CONGELADOR HORIZONTAL 7 PIES (REFRIGERADOR) | 8970
G001450052220 | CONGELADOR HORIZONTAL 7 PIES (REFRIGERADOR) | 8970
G001450052290 | UNIDAD DE AIRE ACONDICIONADO DE 12000 B 1 TON | 7500
G001450052300 | UNIDAD DE AIRE ACONDICIONADO DE 12000 B 1 TON | 7500
G001450052310 | SILLON EJECUTIVO ELEVACION NEUMATICA NEGRO 5 PUNTA | 10833
G001450052320 | SILLON EJECUTIVO ELEVACION NEUMATICA NEGRO 5 PUNTA | 10833
G001450052330 | SILLON EJECUTIVO ELEVACION NEUMATICA NEGRO 5 PUNTA | 10833
G001450052340 | SILLON EJECUTIVO ELEVACION NEUMATICA NEGRO 5 PUNTA | 10833
G001450052350 | SILLON EJECUTIVO ELEVACION NEUMATICA NEGRO 5 PUNTA | 10833
G001450052360 | SILLON EJECUTIVO ELEVACION NEUMATICA NEGRO 5 PUNTA | 10833
G001450053360 | BASCULA MCA. ORTIZ | 0.01
G001450053370 | AIRE ACONDICIONADO TIPO VENTANA | 0.01
G001450053380 | AIRE ACONDICIONADO TIPO VENTANA | 0.01
G001450053390 | AUTOCLE | 0.01
G001450053400 | ARCHIVERO MADERA 4 GAVETAS | 0.01
G001450053410 | ARCHIVERO MADERA 4 GAVETAS | 0.01
G001450053420 | LIBRERO DE MADERA | 0.01
G001450053430 | CAJA FUERTE | 0.01
G001450053440 | MESA PARACOMPUTADORA E IMPRESORA | 0.01
G001450053450 | MESA PARA COMPUTADORA E IMPRESORA MARCA HIGH TECH | 0.01
G001450053460 | ESCRITORIO EJECUTIVO | 0.01
G001450053470 | ESCRITORIO EJECUTIVO METALICO | 0.01
G001450053570 | CREDENZA METALICA SIN MCA. SIN MOD. | 0.01
G001450053600 | M05880 TELEVISION DE 29" PANASONIC MOD.CT-G2936X | 0.01
G001450053760 | CÁMARA FOTOGRÁFICA DIGITAL No. SERIE 5303088 | 0.01
G001450053770 | CÁMARA FOTOGRÁFICA DIGITAL No. SERIE 5303156 | 0.01
G001450053780 | AIRE ACOND. MINISPLIT 1.5 T MOD. HFC183F-E FREYVEN | 0.01
G001450053790 | AIRE ACOND. MINISPLIT 1.5 T MOD. HFC183F-E FREYVEN | 0.01
G001450053800 | AIRE ACONDICIONADO MINISPLIT DE 3 TONELADAS | 0.01
G001450053840 | PARRILLA ELECTRICA 4 QUEMADORES 220V | 0.01
G001450053850 | MODULO SEMIEJECUTIVO PENINSULAR CONSTA DE: ESCR. | 0.01
G001450053860 | MODULO SEMIEJECUTIVO PENINSULAR CONSTA DE: ESCR. | 0.01
G001450053870 | MODULO SEMIEJECUTIVO TRADICIONAL CONSTA DE ESCRIT | 0.01
G001450054670 | RECIBIDOR EUROPA 3 PLAZAS PAT/MET | 0.01
G001450054680 | RECIBIDOR EUROPA 3 PLAZAS PAT/MET | 0.01
G001450054690 | RECIBIDOR BRASIL 3 PLAZAS BAJO Y ANCHO | 0.01
G001450055080 | SILLON VERSA EJECUTIVO AL-250 PIEL RESPALDO ALTO | 0.01
G001450055090 | TELEVISOR A COLOR DE 29" MCA. SONY WEGA | 0.01
G001450055100 | ESCRITORIO EJECUTIVO | 0.01
G001450055110 | ESCRITORIO EJECUTIVO | 0.01
G001450055120 | ESCRITORIO EJECUTIVO | 0.01
G001450055130 | ESCRITORIO EJECUTIVO | 0.01
G001450055140 | ESCRITORIO EJECUTIVO - NOMINAS | 0.01
G001450055150 | ESCRITORIO EJECUTIVO | 0.01
G001450055160 | ESCRITORIO EJECUTIVO | 0.01
G001450055170 | ESCRITORIO EJECUTIVO | 0.01
G001450055180 | ESCRITORIO EJECUTIVO | 0.01
G001450055190 | ESCRITORIO EJECUTIVO SIN MARCA SIN MODELO | 0.01
G001450055200 | ESCRITORIO EJECUTIVO | 0.01
G001450055210 | ESCRITORIO EJECUTIVO SIN MARCA SIN MODELO | 0.01
G001450055220 | SILLA EJECUTIVA SUPERINTENDENCIA | 0.01
G001450055230 | ESCRITORIO EJECUTIVO | 0.01
G001450055240 | MESA DE TRABAJO PARA OFICINA SIN MARCA SIN MODELO | 0.01
G001450055600 | REFRIGERARDOR | 0.01
G001450055610 | APARATO AIRE ACOND MCA YORK | 0.01
G001450055620 | APARATO AIRE ACOND CASA #81 | 0.01
G001450055640 | REPRODUCTOR DVD/GRABADOR PHILLIPS NOD. DVDR 75 | 0.01
G001450055710 | TELEVISION MARCA SONY A COLOR 27" | 0.01
G001450055730 | MODULO "E" | 0.01
G001450055740 | MUEBLE MODULAR EJECUTIVO | 0.01
G001450055820 | ASPIRADORA INDUSTRIAL USO RUDO 6.5 HP | 0.01
G001450055870 | CAMARA DIGITAL SONY DSC-WX60W | 0.01
G001450055880 | CAMARA DIGITAL SONY MOD. F/HD MEMORY STICK 8 BG | 0.01
G001450056170 | MAQ. DE ESCRIBIR ELÉCTRICA MARCA IBM MOD. 6746 | 0.01
G001450056320 | MUEBLE MODULAR | 0.01
G001450056330 | ARCHIVERO DE MADERA | 0.01
G001450056340 | MESA COMPUTADORA | 0.01
G001450056350 | MESA COMPUTADORA | 0.01
G001450056360 | MESA COMPUTADORA | 0.01
G001450056370 | MESA COMPUTADORA | 0.01
G001450056380 | ARCHIVERO DE MADERA | 0.01
G001450056390 | ARCHIVERO DE MADERA | 0.01
G001450056400 | MUEBLE MODULAR | 0.01
G001450056410 | MUEBLE MODULAR | 0.01
G001450056420 | MUEBLE MODULAR | 0.01
G001450056450 | ESCRITORIO EJECTIVO DE MADERA MARCA O´SULLIVAN | 0.01
G001450056460 | ESCRITORIO EJECTIVO DE MADERA MARCA O´SULLIVAN | 0.01
G001450056470 | CENTRO DE COMPUTO CON LIBRERO MCA. O´SULLIVAN | 0.01
G001450056480 | CENTRO DE COMPUTO CON LIBRERO MCA. O´SULLIVAN | 0.01
G001450056490 | LIBRERO MARCA O´SULLIVAN 2 PUERTAS 3 ENTREPAÑOS | 0.01
G001450056500 | LIBRERO MARCA O´SULLIVAN 2 PUERTAS 3 ENTREPAÑOS | 0.01
G001450056510 | LIBRERO MARCA O´SULLIVAN 2 PUERTAS 3 ENTREPAÑOS | 0.01
G001450056520 | LIBRERO MARCA O´SULLIVAN 2 PUERTAS 3 ENTREPAÑOS | 0.01
G001450056530 | CAJA FUERTE DE ACERO CON ARCHIVERO DE 2 GAVETAS | 0.01
G001450056540 | ARCHIVERO LATERAL DE 2 CAJONES MARCA O´SULLIVAN | 0.01
G001450056550 | ARCHIVERO LATERAL DE 2 CAJONES MARCA O´SULLIVAN | 0.01
G001450056560 | CENTRO D TRABAJO CAPRI EN "L" EN MADERA MCA.BESTAR | 0.01
G001450056570 | ARCHIVERO METÁLICO DE 4 GAVETAS T/C MARCA HIRSH | 0.01
G001450056580 | ARCHIVERO METÁLICO DE 4 GAVETAS T/C MARCA HIRSH | 0.01
G001450056590 | LIBRERO DE MADERA | 0.01
G001450056600 | LIBRERO DE MADERA | 0.01
G001450056660 | MODULO SECRETARIAL EN FORMA DE "L" COMPUESTO POR | 0.01
G001450056670 | MODULO SECRETARIAL EN FORMA DE "L" COMPUESTO POR | 0.01
G001450056680 | MODULO SECRETARIAL EN FORMA DE "L" COMPUESTO POR | 0.01
G001450056690 | MODULO SEC. SEMIEJECUTIVO 2 CAJONES PAPELEROS | 0.01
G001450056700 | MOD. EJECT. CREDENZA 2 CAJONES PAPELEROS 1 CAJON | 0.01
G001450056710 | ARCHIVERO HORIZONTAL DE 4 GAVETAS T/OFICIO | 0.01
G001450056720 | ARCHIVERO HORIZONTAL DE 4 GAVETAS T/OFICIO | 0.01
G001450056730 | ARCHIVERO HORIZONTAL DE 4 GAVETAS T/OFICIO | 0.01
G001450056740 | ARCHIVERO HORIZONTAL 4 GAVETAS COLOR CAOBA | 0.01
G001450056750 | ARCHIVERO HORIZONTAL DE 4 GAVETAS T/OFICIO | 0.01
G001450056760 | ARCHIVERO HORIZONTAL DE 4 GAVETAS T/OFICIO | 0.01
G001450056770 | ARCHIVERO HORIZONTAL DE 4 GAVETAS T/CARTA | 0.01
G001450056780 | ARCHIVERO HORIZONTAL DE 4 GAVETAS T/OFICIO | 0.01
G001450056790 | MUEBLE TIPO ESCRITORIO CON ESPACIO ESPECIAL CONTE- | 0.01
G001450056800 | MUEBLE TIPO ESCRITORIO DE MEDIDAS 1.20 X 0.60 X | 0.01
G001450056810 | MESA PARA SALA DE JUNTAS | 0.01
G001450056820 | MESA PARA SALA DE JUNTAS ESQUINERA DE MEDIDAS | 0.01
G001450056830 | MESA PARA SALA DE JUNTAS | 0.01
G001450056840 | MESA PARA SALA DE JUNTAS ESQUINERA DE MEDIDAS | 0.01
G001450056850 | ASPIRADORA MARCA KARCHER MODELO T10/1 | 0.01
G001450056860 | CAMARA DE VIDEO SONY HANDYCAM DCR-HC48 | 0.01
G001450056870 | CAMARA DIGITAL SONY CYBER SHOT DSC-H9 8.1 MEGAPIX | 0.01
G001450056880 | CAMARA DIGITAL SONY CYBER SHOT DSC-H9 8.1 MEGAPIX | 0.01
G001450056890 | ENFRIADOR DE AGUA MARCA PURESA MODELO DC500 | 0.01
G001450056900 | ENFRIADOR DE AGUA MARCA PURESA MODELO DC500 | 0.01
G001450056910 | PERFORADORA Y ENCUADERNADORA DE ARILLO METALICO | 0.01
G001450056920 | REFRIGERADOR LG MOD. GM-T401QC, 2 PUERTAS PLATEADO | 0.01
G001450056930 | REFRIGERADOR LG MOD. GM-T401QC, 2 PUERTAS PLATEADO | 0.01
G001450056940 | MINI-COMPONENTE DE ALTA FIDELIDAD MARCA SONY | 0.01
G001450056950 | VIDEO PROYECTOR CAÑON MARCA INFOCUS | 0.01
G001450057050 | ARCHIVERO HORIZONTAL 4 GAVETAS OFICIO | 0.01
G001450057060 | MODULO DE TRABAJO "L" QUATTRA EN MELANINA MAPLE | 0.01
G001450057070 | MODULO DE TRABAJO "L" QUATTRA EN MELANINA MAPLE | 0.01
G001450057080 | MODULO DE TRABAJO "L" QUATTRA EN MELANINA MAPLE | 0.01
G001450057090 | MODULO DE TRABAJO "L" QUATTRA EN MELANINA MAPLE | 0.01
G001450057100 | MODULO DE TRABAJO "L" QUATTRA EN MELANINA MAPLE | 0.01
G001450057110 | MODULO DE TRABAJO "L" QUATTRA EN MELANINA MAPLE | 0.01
G001450057120 | GABINETE DE ACERO PM STEELE GRIS CUATRO REPISAS | 0.01
G001450057130 | GABINETE DE ACERO PM STEELE GRIS CUATRO REPISAS | 0.01
G001450057140 | GABINETE DE ACERO PM STEELE GRIS CUATRO REPISAS | 0.01
G001450057150 | GABINETE DE ACERO PM STEELE GRIS CUATRO REPISAS | 0.01
G001450057160 | GABINETE DE ACERO PM STEELE GRIS CUATRO REPISAS | 0.01
G001450057170 | FRIGOBAR WHILPOOL 5´MODELO WS55005 | 0.01
G001450057260 | CAMARA FOTOGRÁFICA DIGITAL MARCA CASIO MOD.EX-Z250 | 0.01
G001450057320 | VP MCA. EPSON POWERLITE W17 2800WXG | 0.01
G001450057330 | SECADOR DE MANOS HELVEX TURBO 120V No 1 | 0.01
G001450057340 | SECADOR DE MANOS HELVEX TURBO 120V No 2 | 0.01
G001450057350 | SECADOR DE MANOS HELVEX TURBO 120V No 3 | 0.01
G001450057360 | SECADOR DE MANOS HELVEX TURBO 120V No 4 | 0.01
G001450057370 | SECADOR DE MANOS HELVEX TURBO 120V No 5 | 0.01
G001450057380 | SECADOR DE MANOS HELVEX TURBO 120V No 6 | 0.01
G001450057390 | SECADOR DE MANOS HELVEX TURBO 120V No 7 | 0.01
G001450057440 | ESCRITORIO EJECUTIVO LATERAL 3 CAJONES COLOR | 0.01
G001450057480 | SILLA SECRETARIAL MODELO | 0.01
G001450057490 | SILLA SECRETARIAL MODELO | 0.01
G001450057780 | ESCRITORIO EJEC. DE MADERA 2 PEDESTALES C. CAOBA | 0.01
G001450057790 | 30 JUEGO DE MESAS CHICAS DE MADERA TUBULARES | 0.01
G001450057800 | 2 ESCRITORIOS METALICOS SECRETARIALES (BODEGA) | 0.01
G001450057810 | 7 MESAS GRANDES DE MADERA TUBULARES P/AULAS | 0.01
G001450057850 | LIBRERO DE MADERA CON 5 ENTREPAÑOS SUP.GEN. | 0.01
G001450057860 | ESCRITORIO TIPO "L" | 0.01
G001450057870 | ESCRITORIO 1 PEDESTAL C/GAVETA PERFIL MEDIANO EN | 0.01
G001450057880 | ESCRITORIO 1 PEDESTAL C/GAVETA PERFILMEDIANO EN | 0.01
G001450057890 | ESCRITORIO 1 PEDESTAL C/GAVETA PERFIL MEDIANO EN | 0.01
G001450057900 | ESCRITORIO EJECUTIVO 2 PEDESTALES C/GAVETA PERFIL | 0.01
G001450057910 | ESCRITORIO EJEC.2 PEDESTALES C/GAVETAS PERFIL MED. | 0.01
G001450057920 | ESCRITORIO EJECUTIVO DE VIDRIO | 0.01
G001450057930 | ESCRITORIO EJEC.2 PEDESTALES C/GAVETA PERFIL MED. | 0.01
G001450057940 | ESCRITORIO EJEC.2 PEDESTALES C/GAVETA PERFIL MED. | 0.01
G001450057950 | ESCRITORIO EJEC.2 PEDESTALES C/GAVETAS PERFIL MED. | 0.01
G001450057960 | ESCRITORIO EJEC.2 PEDESTALES C/GAVETAS PERFIL MED. | 0.01
G001450057970 | ESC.1 PEDESTAL C/GAV.PERFIL MED.EN CAOBA BOURBON | 0.01
G001450057980 | ESCRITORIO EJEC.2 PEDESTALES C/GAV.PERFIL MEDIANO | 0.01
G001450057990 | ESCRITORIO EJEC.2 PEDESTALES C/GAV.PERFIL MEDIANO | 0.01
G001450058000 | ESCRITORIO EJEC.2 PEDESTALES C/GAVETAS PERFIL MED. | 0.01
G001450058010 | ESCRITORIO EJEC.2 PEDESTALES C/GAVETAS PERFIL MED. | 0.01
G001450058020 | ESCRITORIO EJEC. DE MADERA 2 PEDESTALES C. CAOBA | 0.01
G001450058030 | ESCRITORIO EJEC. DE MADERA 2 PEDESTALES C. CAOBA | 0.01
G001450058180 | LIBRERO COLGANTE DE PARED MODELO L36T | 0.01
G001450058190 | LIBRERO COLGANTE DE PRED MODELO L36T | 0.01
G001450058200 | ESTACION DE TRABAJO SEMICIRCULAR | 0.01
G001450058210 | TELEVISION A COLOR 27" (ALMACEN JAULA) | 0.01
G001450058220 | TELEVISION A COLOR 27 " CONTRATO 700107369 | 0.01
G001450058270 | ESCRITORIO C/LATERAL Y PORTA TECLADO C/PED.(ADM) | 0.01
G001450058500 | TELEVISION DE 29" MARCA SONY WEGA SONIDO STEREO | 0.01
G001450058560 | LIBRERO DE MADERA 3DIV.4 CAJ.2PTAS.COLOR VINO | 0.01
G001450058800 | MESA COMEDOR WENGUE DE 1.80MTS | 0.01
G001450058810 | MESA COMEDOR WENGUE DE 1.80MTS | 0.01
G001450059080 | MODULO EN "U" CORINTHO DE 1.798 X 0.91 C/CREDENZA | 0.01
G001450059090 | ESCRITORIO CON LATERAL | 0.01
G001450059100 | ESCRITORIO CON LATERAL | 0.01
G001450059110 | ESCRITORIO TIPO "L" | 0.01
G001450059120 | COCINETA CON FREGADERO | 0.01
G001450059130 | ESTACION SECRETARIAL EN FLRMA DE "L" (SECRETARIA) | 0.01
G001450059140 | ESTACION SECRETARIAL EN FLRMA DE "L" | 0.01
G001450059150 | ARCHIVERO DE MADERA VERTICAL | 0.01
G001450059160 | ARCHIVERO DE MADERA VERTICAL | 0.01
G001450059170 | ESCRITORIO EJECUTIVO | 0.01
G001450059180 | ESCRITORIO EJECUTIVO | 0.01
G001450059190 | ESCRITORIO EJECUTIVO | 0.01
G001450059200 | ESCRITORIO EJECUTIVO | 0.01
G001450059210 | ESCRITORIO EJECUTIVO | 0.01
G001450059220 | CREDENZA LATERAL 1.70 X 0.50 | 0.01
G001450059230 | MESA DE JUNTAS EN FORMA OVAL | 0.01
G001450059240 | ESTACION SECRETARIAL FORMA "L" | 0.01
G001450059250 | LIBRERO DE 2.20 X 1.00 X 0.40 Mts. | 0.01
G001450059260 | LIBRERO DE 2.20 X 1.00 X 0.40 Mts. | 0.01
G001450059270 | LIBRERO DE 2.20 X 1.00 X 0.40 Mts. | 0.01
G001450059280 | LIBRERO DE 2.20 X 1.00 X 0.40 Mts. | 0.01
G001450059290 | LIBRERO DE 2.20 X 1.00 X 0.40 Mts. | 0.01
G001450059300 | LIBRERO DE 2.20 X 1.00 X 0.40 Mts. | 0.01
G001450059310 | ARCHIVERO VERTICAL OFICIO 4 GAVETAS | 0.01
G001450059320 | ARCHIVERO VERTICAL OFICIO 4 GAVETAS | 0.01
G001450059330 | ARCHIVERO VERTICAL OFICIO 4 GAVETAS | 0.01
G001450059340 | ARCHIVERO VERTICAL OFICIO 4 GAVETAS | 0.01
G001450059350 | ARCHIVERO VERTICAL OFICIO 4 GAVETAS | 0.01
G001450059360 | ARCHIVERO VERTICAL OFICIO 4 GAVETAS | 0.01
G001450059370 | FRIGOBAR MCA. WHIRPOOL | 0.01
G001450059420 | GABINETE UNIVERSAL METALICO DE EQ CALIBR Y PRUEBA | 0.01
G001450059430 | GABINETE UNIVERSAL METALICO DE EQ CALIBR Y PRUEBA | 0.01
G001450059440 | GABINETE UNIVERSAL METALICO DE EQ CALIBR Y PRUEBA | 0.01
G001450059450 | GABINETE UNIVERSAL METALICO DE EQ CALIBR Y PRUEBA | 0.01
G001450059480 | ESCRITORIO DE 1.20 X 0.60 X 0.75, PEDESTAL Y ARCHI | 0.01
G001450059490 | ESCRITORIO DE 1.20 X 0.60 X 0.75, PEDESTAL Y ARCHI | 0.01
G001450059500 | ESTACION SEMIEJECUTIVA "L" 1.50 X 0.60 X 0.75 | 0.01
G001450059510 | ESTACION SEMIEJECUTIVA "L" 1.50 X 0.60 X 0.75 | 0.01
G001450059520 | CAMARA DIGITAL Mca. SONY, Mod. DSC-W650/BCE33 16.1 | 0.01
G001450059760 | SILLON EJECUT. RESPALDO ALTO C/BRAZOS AJUST. C/NEG | 0.01
G001450059770 | SILLON EJECUTIVO RESPALDO ALTO MALLA CON CABECERA | 0.01
G001450059840 | (1) SILLON ERGONOMICO ERGO | 0.01
G001450059850 | (1) FRIGOBAR DE 3.7 pies Mca. GENERAL & ELECTRIC | 0.01
G001450059960 | SILLON EJECUTIVO BRAZOS CROMADOS TAPIZ EN PIEL C/N | 0.01
G001450059970 | ESCRITORIO DE CAOBA SUPERINTENDENCIA | 0.01
G001450059980 | SILLON RESPALDO ALTO COLOR CHOCOLATE RE-4310 | 0.01
G001450060000 | SILLON EJECUTIVO RESPALDO ALTO C/BRAZOS | 0.01
G001450060020 | SILLON EJECUTIVO RESPALDO MEDIO C/CODERAS C/NEGRO | 0.01
G001450060040 | SILLON EJECUTIVO BRAZOS CROMADOS TAPIZ EN PIEL C/N | 0.01
G001450060060 | SILLON EJECUTIVO RECLINABLE RESPALDO ALTO CON BRA- | 0.01
G001450060080 | SILLON RESPALDO MEDIO COLOR CHOCOLATE RE-4311 | 0.01
G001450060100 | SILLON EJECUTIVO RESPALDO ALTO | 0.01
G001450060160 | SILLON DIRECCION EN PIEL TAPIZ COLOR NEGRO | 0.01
G001450060170 | SILLON EJECUTIVO RESPALDO ALTO | 0.01
G001450060190 | SILLON EJECUTIVO RECLINABLE RESPALDO ALTO CON BRA- | 0.01
G001450060200 | SILLON EJECUTIVO RECLINABLE RESPALDO ALTO CON BRA- | 0.01
G001450060210 | SILLON DIRECCION EN PIEL TAPIZ COLOR NEGRO | 0.01
G001450060220 | SILLON EJECUTIVO PIEL COLOR NEGRO CON REPOSAPIES | 0.01
G001450060400 | ESCRITORIO EJECUTIVO LINEA ITALIA | 0.01
G001450060410 | ESCRITORIO EJECUTIVO LINEA ITALIA | 0.01
G001450060420 | ESCRITORIO EJECUTIVO LINEA ITALIA | 0.01
G001450060430 | REFRIGERADOR MOD. RM62W07 MARCA MABE | 0.01
G001450060440 | ESCRITORIO EJECUTIVO LINEA ITALIA | 0.01
G001450060460 | ESCRITORIO EJECUTIVO LINEA ITALIA BTG (LIBRANZAS) | 0.01
G001450060480 | ESCRITORIO EJECUTIVO LINEA ITALIA | 0.01
G001450060500 | ESCRITORIO EJECUTIVO LINEA ITALIA | 0.01
G001450060520 | ESCRITORIO EJECUTIVO ESCUADRA (U-TURBO GAS) ACC-5 | 0.01
G001450060540 | ESCRITORIO SECRETARIAL ESCO | 0.01
G001450060560 | ESCRITORIO SECRETARIAL ESCO (SUPERVISOR DE INSTR.) | 0.01
G001450060780 | SILLON EJECUTIVO ERGO-SI | 0.01
G001450060800 | SILLON EJECUTIVO ERGO-SI | 0.01
G001450060820 | SILLON EJECUTIVO ERGO-SI | 0.01
G001450060840 | SILLON EJECUTIVO ERGO-SI | 0.01
G001450061020 | SILLA EJECUTIVA SISTEMA NEUMATICO | 0.01
G001450061040 | SILLA EJECUTIVA SISTEMA NEUMATICO | 0.01
G001450061060 | SILLA EJECUTIVA SISTEMA NEUMATICO | 0.01
G001450061160 | SILLA EJECUTIVA SISTEMA NEUMATICO | 0.01
G001450061170 | SILLON EJECUTIVO RESPALDO ALTO | 0.01
G001450061180 | SILLA EJECUTIVA SISTEMA NEUMATICO | 0.01
G001450061250 | SILLA EJECUTIVA SISTEMA NEUMATICO | 0.01
G001450061260 | SILLA EJECUTIVA SISTEMA NEUMATICO | 0.01
G001450061270 | ESCRITORIO SECRETARIAL L. RECTA | 0.01
G001450061340 | SILLA EJECUTIVA SISTEMA NEUMATICO | 0.01
G001450061360 | SILLA EJECUTIVA SISTEMA NEUMATICO | 0.01
G001450061380 | SILLA EJECUTIVA SISTEMA NEUMATICO | 0.01
G001450061500 | SILLA EJECUTIVA RESPALDO MEDIO,ACABADO PIELET | 0.01
G001450061510 | SILLA EJECUTIVA MODELO SETU (AERON) | 0.01
G001450061520 | SILLA EJECUTIVA RESPALDO MEDIO,ACABADO PIELET | 0.01
G001450061530 | SILLA EJECUTIVA MODELO SETU (AERON) | 0.01
G001450061540 | SILLA EJECUTIVA RESPALDO MEDIO,ACABADO PIELET | 0.01
G001450061550 | SILLA EJECUTIVA MODELO SETU (AERON) | 0.01
G001450061600 | SILLA EJECUTIVA MODELO SETU (AERON) | 0.01
G001450061610 | SILLA EJECUTIVA RESPALDO MEDIO,ACABADO PIELET | 0.01
G001450061760 | SILLA EJECUTIVA MODELO SETU (AERON) | 0.01
G001450061770 | SILLA EJECUTIVA RESPALDO MEDIO,ACABADO PIELET | 0.01
G001450061780 | SILLA EJECUTIVA MODELO SETU (AERON) | 0.01
G001450061790 | SILLA EJECUTIVA RESPALDO MEDIO,ACABADO PIELET | 0.01
G001450061820 | SILLA EJECUTIVA RESPALDO MEDIO,ACABADO PIELET | 0.01
G001450061830 | SILLA EJECUTIVA MODELO SETU (AERON) | 0.01
G001450061940 | SILLA EJECUTIVA RESPALDO MEDIO,ACABADO PIELET | 0.01
G001450061950 | SILLA EJECUTIVA MODELO SETU (AERON) | 0.01
G001450061980 | SILLA EJECUTIVA RESPALDO MEDIO,ACABADO PIELET | 0.01
G001450061990 | SILLA EJECUTIVA MODELO SETU (AERON) | 0.01
G001450062000 | SILLA EJECUTIVA RESPALDO MEDIO,ACABADO PIELET | 0.01
G001450062010 | SILLA EJECUTIVA MODELO SETU (AERON) | 0.01
G001450062020 | SILLA EJECUTIVA RESPALDO MEDIO,ACABADO PIELET | 0.01
G001450062030 | SILLA EJECUTIVA MODELO SETU (AERON) | 0.01
G001450062040 | SILLA EJECUTIVA RESPALDO MEDIO,ACABADO PIELET | 0.01
G001450062050 | SILLA EJECUTIVA MODELO SETU (AERON) | 0.01
G001450062060 | SILLA EJECUTIVA RESPALDO MEDIO,ACABADO PIELET | 0.01
G001450062070 | SILLA EJECUTIVA MODELO SETU (AERON) | 0.01
G001450062080 | SILLA EJECUTIVA RESPALDO MEDIO,ACABADO PIELET | 0.01
G001450062090 | SILLA EJECUTIVA MODELO SETU (AERON) | 0.01
G001450062100 | SILLA EJECUTIVA RESPALDO MEDIO,ACABADO PIELET | 0.01
G001450062110 | SILLA EJECUTIVA MODELO SETU (AERON) | 0.01
G001450062120 | SILLA EJECUTIVA MODELO SETU (AERON) | 0.01
G001450062220 | SILLA EJECUTIVA MODELO SETU (AERON) | 0.01
G001450062240 | SILLA EJECUTIVA MODELO SETU (AERON) | 0.01
G001450062260 | SILLA EJECUTIVA MODELO SETU (AERON) | 0.01
G001450062280 | SILLA EJECUTIVA MODELO SETU (AERON) | 0.01
G001450062300 | SILLA EJECUTIVA MODELO SETU (AERON) | 0.01
G001450062320 | SILLA EJECUTIVA MODELO SETU (AERON) | 0.01
G001450062340 | MESA DE JUNTAS CIRCULAR DE TRABAJO C/DIA | 0.01
G001450062440 | MESA RECTANGULAR | 0.01
G001450062450 | ESCRITORIO EJECUTIVO MODELO GALMSL | 0.01
G001450062460 | MESA RECTANGULAR | 0.01
G001450062470 | ESCRITORIO EJECUTIVO MODELO GALMSL | 0.01
G001450062480 | MESA RECTANGULAR | 0.01
G001450062490 | ESCRITORIO EJECUTIVO MODELO GALMSL | 0.01
G001450062500 | MESA RECTANGULAR | 0.01
G001450062510 | ESCRITORIO EJECUTIVO MODELO GALMSL | 0.01
G001450062520 | MESA RECTANGULAR | 0.01
G001450062530 | ESCRITORIO EJECUTIVO MODELO GALMSL | 0.01
G001450062540 | MESA RECTANGULAR | 0.01
G001450062550 | ESCRITORIO EJECUTIVO MODELO GALMSL | 0.01
G001450062560 | MESA RECTANGULAR | 0.01
G001450062820 | SILLA EJECUTIVA HERMAN MILLER | 0.01
G001450062830 | ARCHIVERO DE ACERO 3 NIVELES MOD 1533-3 (ARCH MUE) | 0.01
G001450062840 | SILLA EJECUTIVA HERMAN MILLER | 0.01
G001450062850 | ARCHIVERO DE ACERO 3 NIVELES MOD 1533-3 (ARCH MUE) | 0.01
G001450062860 | SILLA EJECUTIVA HERMAN MILLER | 0.01
G001450062870 | ARCHIVERO DE ACERO 3 NIVELES MOD 1533-3 (ARCH MUE) | 0.01
G001450062880 | SILLA EJECUTIVA HERMAN MILLER | 0.01
G001450062890 | ARCHIVERO DE ACERO 3 NIVELES MOD 1533-3 (ARCH MUE) | 0.01
G001450062900 | SILLA EJECUTIVA HERMAN MILLER | 0.01
G001450062910 | ARCHIVERO DE ACERO 3 NIVELES MOD 1533-3 (ARCH MUE) | 0.01
G001450063230 | CAMILLA LARGA DE POLIETILENO DE ALTA RESISTENCIA | 0.01
G001450063240 | ESCRITORIO EN L CON CAJONES Y PORTATECLADO | 0.01
G001450063250 | FRIGORIFICO COMBINADO PUERTA DE ACERO 6.6 PIES | 0.01
G001450063260 | LIBRERO DE PISO CON PUERTAS Y 4 ENTREPAÑOS | 0.01
G001450063710 | MOD.SE-073 CAJA FUERTE GRIS PUERTA INTERIOR | 0.01
G001450063930 | SILLON EJECUTIVO RESPALDO ALTO | 0.01
G001450063940 | COMODA CON CUATRO CAJONES, CORREDERAS METALICAS, | 0.01
G001450063950 | SILLON DIRECCION EN PIEL TAPIZ COLOR NEGRO | 0.01
G001450063960 | ESCRITORIO DE MADERA (AUX. ADMINISTRATIVO) | 0.01
G001450063970 | ESCRITORIO EJECUTIVO ESCUADRA (U-TURBO GAS) ACC-5 | 0.01
G001450063990 | ESCRITORIO EJECUTIVO ESCUADRA (U-TURBO GAS) ACC-5 | 0.01
G001450064010 | ESCRITORIO SECRETARIAL ESCO | 0.01
G001450064030 | ESCRITORIO SECRETARIAL ESCO | 0.01
G001450064050 | ESCRITORIO SECRETARIAL ESCO | 0.01
G001450064070 | ESCRITORIO SECRETARIAL ESCO | 0.01
G001450064090 | ESCRITORIO SECRETARIAL ESCO | 0.01
G001450064110 | SILLON EJECUTIVO ERGO-SI | 0.01
G001450064130 | SILLON EJECUTIVO ERGO-SI | 0.01
G001450064150 | SILLON EJECUTIVO ERGO-SI | 0.01
G001450064170 | SILLON EJECUTIVO ERGO-SI | 0.01
G001450064190 | SILLON EJECUTIVO ERGO-SI | 0.01
G001450064210 | SILLON EJECUTIVO ERGO-SI | 0.01
G001450064230 | ENFRIADOR Y CALENTADOR DE AGUA | 0.01
G001450064250 | ENFRIADOR Y CALENTADOR DE AGUA | 0.01
G001450064270 | SILLA EJECUTIVA SISTEMA NEUMATICO | 0.01
G001450064280 | ENFRIADOR Y CALENTADOR DE AGUA AQUAMEGA | 0.01
G001450064290 | ENFRIADOR Y CALENTADOR DE AGUA | 0.01
G001450064300 | SLLA EJECUTIVA SISTEMA NEUMATICO | 0.01
G001450064310 | ENFRIADOR Y CALENTADOR DE AGUA | 0.01
G001450064320 | SILLA EJECUTIVA SISTEMA NEUMATICO | 0.01
G001450064330 | SILLON EJECUTIVO RESPALDO MEDIO TAPIZADO | 0.01
G001450064340 | SILLA EJECUTIVA SISTEMA NEUMATICO | 0.01
G001450064350 | SILLON EJECUTIVO RESPALDO MEDIO TAPIZADO | 0.01
G001450064360 | SILLA EJECUTIVA SISTEMA NEUMATICO | 0.01
G001450064370 | SILLON EJECUTIVO RESPALDO ALTO | 0.01
G001450064380 | SILLA EJECUTIVA SISTEMA NEUMATICO | 0.01
G001450064390 | SILLON EJECUTIVO RESPALDO ALTO | 0.01
G001450064400 | SILLA EJECUTIVA SISTEMA NEUMATICO | 0.01
G001450064420 | SILLA EJECUTIVA SISTEMA NEUMATICO | 0.01
G001450064430 | SILLON EJECUTIVO RESPALDO ALTO TAPIZADO EN PIEL | 0.01
G001450064440 | SILLA EJECUTIVA SISTEMA NEUMATICO | 0.01
G001450064450 | SILLA EJECUTIVA SISTEMA NEUMATICO | 0.01
G001450064460 | SILLON EJECUTIVO RESPALDO Y CABECERA EN MALLA | 0.01
G001450064470 | ESCRITORIO EJECUTIVO DE MADERA 2 PEDESTALES CON | 0.01
G001450064480 | SILLA EJECUTIVA SISTEMA NEUMATICO | 0.01
G001450064490 | MUEBLE PARA CAFE DE 1.20 X .40 X 1.30 LINEA EURO | 0.01
G001450064500 | SILLA EJECUTIVA SISTEMA NEUMATICO | 0.01
G001450064510 | MUEBLE PARA CAFE DE 1.20 X .40 X 1.30 LINEA EURO | 0.01
G001450064520 | SILLA EJECUTIVA SISTEMA NEUMATICO | 0.01
G001450064530 | SILLA EJECUTIVA SISTEMA NEUMATICO | 0.01
G001450064550 | SILLA EJECUTIVA SISTEMA NEUMATICO | 0.01
G001450064570 | SILLA EJECUTIVA SISTEMA NEUMATICO | 0.01
G001450064590 | SILLA EJECUTIVA RESPALDO MEDIO,ACABADO PIELET | 0.01
G001450064600 | SILLA EJECUTIVA SISTEMA NEUMATICO | 0.01
G001450064610 | SILLA EJECUTIVA SISTEMA NEUMATICO | 0.01
G001450064620 | SILLA EJECUTIVA RESPALDO MEDIO,ACABADO PIELET | 0.01
G001450064630 | SILLA EJECUTIVA RESPALDO MEDIO,ACABADO PIELET | 0.01
G001450064640 | SILLA EJECUTIVA MODELO SETU (AERON) | 0.01
G001450064650 | SILLA EJECUTIVA MODELO SETU (AERON) | 0.01
G001450064660 | SILLA EJECUTIVA RESPALDO MEDIO,ACABADO PIELET | 0.01
G001450064670 | SILLA EJECUTIVA RESPALDO MEDIO,ACABADO PIELET | 0.01
G001450064680 | SILLA EJECUTIVA MODELO SETU (AERON) | 0.01
G001450064690 | SILLA EJECUTIVA MODELO SETU (AERON) | 0.01
G001450064700 | SILLA EJECUTIVA RESPALDO MEDIO,ACABADO PIELET | 0.01
G001450064710 | SILLA EJECUTIVA RESPALDO MEDIO,ACABADO PIELET | 0.01
G001450064720 | SILLA EJECUTIVA MODELO SETU (AERON) | 0.01
G001450064730 | SILLA EJECUTIVA RESPALDO MEDIO,ACABADO PIELET | 0.01
G001450064740 | SILLA EJECUTIVA MODELO SETU (AERON) | 0.01
G001450064750 | SILLA EJECUTIVA RESPALDO MEDIO,ACABADO PIELET | 0.01
G001450064760 | SILLA EJECUTIVA MODELO SETU (AERON) | 0.01
G001450064770 | SILLA EJECUTIVA MODELO SETU (AERON) | 0.01
G001450064780 | SILLA EJECUTIVA RESPALDO MEDIO,ACABADO PIELET | 0.01
G001450064790 | SILLA EJECUTIVA MODELO SETU (AERON) | 0.01
G001450064800 | SILLA EJECUTIVA RESPALDO MEDIO,ACABADO PIELET | 0.01
G001450064810 | SILLA EJECUTIVA RESPALDO MEDIO,ACABADO PIELET | 0.01
G001450064820 | SILLA EJECUTIVA MODELO SETU (AERON) | 0.01
G001450064830 | SILLA EJECUTIVA RESPALDO MEDIO,ACABADO PIELET | 0.01
G001450064840 | SILLA EJECUTIVA MODELO SETU (AERON) | 0.01
G001450064850 | SILLA EJECUTIVA MODELO SETU (AERON) | 0.01
G001450064860 | SILLA EJECUTIVA RESPALDO MEDIO,ACABADO PIELET | 0.01
G001450064870 | SILLA EJECUTIVA MODELO SETU (AERON) | 0.01
G001450064880 | SILLA EJECUTIVA RESPALDO MEDIO,ACABADO PIELET | 0.01
G001450064890 | SILLA EJECUTIVA MODELO SETU (AERON) | 0.01
G001450064900 | SILLA EJECUTIVA RESPALDO MEDIO,ACABADO PIELET | 0.01
G001450064910 | SILLA EJECUTIVA MODELO SETU (AERON) | 0.01
G001450064920 | SILLA EJECUTIVA RESPALDO MEDIO,ACABADO PIELET | 0.01
G001450064930 | SILLA EJECUTIVA MODELO SETU (AERON) | 0.01
G001450064940 | SILLA EJECUTIVA RESPALDO MEDIO,ACABADO PIELET | 0.01
G001450064950 | SILLA EJECUTIVA MODELO SETU (AERON) | 0.01
G001450064970 | SILLA EJECUTIVA MODELO SETU (AERON) | 0.01
G001450064990 | SILLA EJECUTIVA MODELO SETU (AERON) | 0.01
G001450065010 | SILLA EJECUTIVA MODELO SETU (AERON) | 0.01
G001450065030 | MESA DE JUNTAS CIRCULAR DE TRABAJO C/DIA | 0.01
G001450065050 | ESCRITORIO EJECUTIVO MODELO GALMSL | 0.01
G001450065070 | ESCRITORIO EJECUTIVO MODELO GALMSL | 0.01
G001450065090 | ESCRITORIO EJECUTIVO MODELO GALMSL | 0.01
G001450065110 | ASPIRADORA P/MOJADO/SECO MCA. RIDGID MOD.W1680 60L | 0.01
G001450065130 | LOCKER METÁLICO DE 12X18X72 | 0.01
G001450065150 | LOCKER METÁLICO DE 12X18X72 | 0.01
G001450065170 | SILLA EJECUTIVA HERMAN MILLER | 0.01
G001450065190 | SILLA EJECUTIVA HERMAN MILLER | 0.01
G001450065210 | SILLA EJECUTIVA HERMAN MILLER | 0.01
G001450065230 | SILLA EJECUTIVA HERMAN MILLER | 0.01
G001450065250 | SILLA EJECUTIVA HERMAN MILLER | 0.01
G001450065270 | SILLA EJECUTIVA HERMAN MILLER | 0.01
G001450065290 | SILLA EJECUTIVA HERMAN MILLER | 0.01
G001450065310 | SILLA EJECUTIVA HERMAN MILLER | 0.01
G001450065330 | SILLA EJECUTIVA HERMAN MILLER | 0.01
G001450065350 | SILLA EJECUTIVA HERMAN MILLER | 0.01
G001450065360 | ARCHIVERO DE ACERO 3 NIVELES MOD 1533-3 (ARCH MUE) | 0.01
G001450065370 | SILLA EJECUTIVA HERMAN MILLER | 0.01
G001450065380 | ARCHIVERO DE ACERO 3 NIVELES MOD 1533-3 (ARCH MUE) | 0.01
G001450065390 | SILLA EJECUTIVA HERMAN MILLER | 0.01
G001450065400 | ARCHIVERO DE ACERO 3 NIVELES MOD 1533-3 (ARCH MUE) | 0.01
G001450065410 | ARCHIVERO DE ACERO 3 NIVELES MOD 1533-3 (ARCH MUE) | 0.01
G001450065420 | SILLA EJECUTIVA HERMAN MILLER | 0.01
G001450065430 | ARCHIVERO DE ACERO 3 NIVELES MOD 1533-3 (ARCH MUE) | 0.01
G001450065440 | SILLA EJECUTIVA HERMAN MILLER | 0.01
G001450065450 | ARCHIVERO DE ACERO 3 NIVELES MOD 1533-3 (ARCH MUE) | 0.01
G001450065460 | SILLA EJECUTIVA HERMAN MILLER | 0.01
G001450065490 | VITRINA DE 2.10*1.70*40 PUERTAS DE CRISTAL Y ENTRE | 0.01
G001450065510 | MUEBLE DE 1.10*75*50 CON PUERTAS DE CRISTAL | 0.01
G001450065530 | MUEBLE DE 1.10*75*40 CON PUERTAS DE MADERA | 0.01
G001450065690 | CAMARA FOTOGRAFICA DIGITAL CON PANTALLA LCD DE 3" | 0.01
G001450033910 | CONCENTRADOR MCA 3 COM DE 12 PUNTOS MOD. SUPER | 4236.35
G001450037180 | IMP LASER B/N MARCA HP 1100 | 5056.98
G001450037190 | FUENTE DE PODER EQUIPO DE COMP | 6898.03
G001450037200 | FUENTE DE PODER EQUIPO DE COMP | 6898.03
G001450037210 | ACONDICIONADOR ELECT.DE VOLTAJE VOGAR MOD.LAN 11B | 6898.03
G001450037400 | FUENTE DE PODER EQUIPO DE COMP | 6898.03
G001450037410 | MONITOR FLAT PANEL (PEND. CON INFORMATICA) | 7914.27
G001450037530 | MON ADM MARCA SAMSUNG | 6218.6
G001450037970 | MONITOR DE 17" MCA SAMSUNG MOD 171N | 6323.69
G001450038400 | MONITOR MARCA HP MOD.170 | 8565.24
G001450038420 | MONITOR MARCA HP MOD.170 | 8565.24
G001450038500 | MON ADM MARCA HP | 8656.24
G001450038580 | MONITOR PLANO A COLOR MARCA HP MOD.P9621D | 7069.49
G001450038590 | MONITOR PLANO A COLOR MARCA HP MOD.P9621D | 7069.49
G001450038620 | MON ADM MARCA HP 11702 | 6213.87
G001450038630 | MON ADM MARCA HP L1702 | 6213.87
G001450038700 | MON ADM MARCA HP L7102 | 6213.87
G001450038750 | MON ADM COLOR 15" MARCA H.P. MODELO L1702 | 6213.87
G001450039890 | PC ADM IBM LENOVO A41 en reparacion (labo) | 8283.75
G001450039910 | PC ADM LENOVO TCA60 TYPE 9384 cristina | 8283.75
G001450039920 | PC ADM LENOVO TCA60 TYPE 9384 ESCRITORIO LAURA | 8283.75
G001450039940 | PC ADM MARCA IBM LENOVO A41 | 8283.75
G001450044110 | IMP ADM MCA HP LASER JET MOD.20550N DE 22ppm | 10500
G001450044120 | IMP ADM MCA HP LASER JET MOD.20550N DE 22ppm | 10500
G001450045210 | PC TEC LENOVO TCA60 TYPE 9384 SU SECRETARIA | 8283.76
G001450045710 | PC ADM MARCA HA COMPAQ | 11911.12
G001450045720 | PC ADM MARCA HP COMPAQ | 11911.11
G001450045730 | PC ADM MARCA HP COMPAQ | 11911.12
G001450045740 | PC ADM MARCA LENOVO | 11911.11
G001450045750 | PC ADM MARCA HP COMPAQ A2 | 11911.11
G001450045760 | PC EMPRESARIAL; PERFIL 1 | 11911.11
G001450045770 | PC EMPRESARIAL; PERFIL 1. CPU | 11911.12
G001450045780 | PC EMPRESARIAL; PERFIL 1 | 11911.12
G001450045790 | PC EMPRESARIAL; PERFIL 1. A2 | 11911.12
G001450045800 | PC EMPRESARIAL; PERFIL 1 A2 | 11911.11
G001450045810 | 11 EMPRESARIAL; PERFIL 1 | 11911.11
G001450045820 | PC HP M-6200PROSFF | 11911.12
G001450045830 | PC HP M-6200PROSFF CAPA | 11911.11
G001450045980 | PC ADM MARCA COMPAQ MOD.BUSINESS PC SMALL FORM FAC | 8469.82
G001450045990 | PC TEC MARCA COMPAQ MOD.BUSINESS PC SMALL FORM FAC | 8469.82
G001450046010 | PC ADM MARCA HP COMPAQ DC5850 BISINESS PC MINITORR | 8955.25
G001450046020 | PC ADM MARCA COMPAQ MOD. DC5850 BUSINESS PC SMALL | 8469.82
G001450046030 | PC ADM MARCA COMPAQ MOD. DC5850 BUSINESS PC SMALL | 8469.82
G001450046040 | PC ThinkCenter M77 Lenovo 1996RW9 | 11911.12
G001450046050 | PC ThinkCenter M77 Lenovo 1996RW9 | 11911.12
G001450046060 | PC ThinkCenter M77 Lenovo 1996RW9 | 11911.11
G001450046070 | PC ThinkCenter M77 Lenovo 1996RW9 | 11911.11
G001450046080 | IMP LASER JET B/N MARCA HP 1022 | 8394.82
G001450046100 | VIDEOPROYECTOR COMPONENTE ESTACION 5 TXP | 10726
G001450046110 | VIDEOPROYECTOR COMPONENTE ESTACION 6 TXP | 10726
G001450046120 | PC ThinkCenter M77 Lenovo 1996RW9 | 11911.11
G001450046130 | PC ThinkCenter M77 Lenovo 1996RW9 | 11911.12
G001450046140 | PC ThinkCenter M77 Lenovo 1996RW9 | 11911.12
G001450046150 | PC ThinkCenter M77 Lenovo 1996RW9 | 11911.11
G001450046160 | PC ThinkCenter M77 Lenovo 1996RW9 | 11911.12
G001450046330 | MONITOR MCA. HP MOD. HP1502 | 4823.5
G001450046340 | MONITOR MCA. HP MOD. HP1502 | 4823.5
G001450046350 | PC ADM MARCA IBM LENOVO A41 | 8283.75
G001450046360 | MONITOR MCA. HP MOD. HP1502 | 4823.5
G001450046380 | MONITOR MCA. HP MOD. HP1502 | 4823.5
G001450047230 | REGULADOR FUENTE DE PODER ORION 300DX/24 | 6900
G001450047240 | REGULADOR FUENTE DE PODER ORION 300DX/24 | 6900
G001450047250 | Disco Duro Computadora (varlor $9,730.00 c/u) | 9730
G001450047260 | Disco Duro Computadora (varlor $9,730.00 c/u) | 9730
G001450047270 | Disco Duro Computadora (varlor $9,730.00 c/u) | 9730
G001450047280 | Disco Duro Computadora (varlor $9,730.00 c/u) | 9730
G001450047290 | Disco Duro Computadora (varlor $9,730.00 c/u) | 9730
G001450047300 | Disco Duro Computadora (varlor $9,730.00 c/u) | 9730
G001450047310 | Disco Duro Computadora (varlor $9,730.00 c/u) | 9730
G001450047320 | Disco Duro Computadora (varlor $9,730.00 c/u) | 9730
G001450047330 | Disco Duro Computadora (varlor $9,730.00 c/u) | 9730
G001450047340 | Disco Duro Computadora (varlor $9,730.00 c/u) | 9730
G001450047350 | Disco Duro Computadora (varlor $9,730.00 c/u) | 9730
G001450047360 | Disco Duro Computadora (varlor $9,730.00 c/u) | 9730
G001450047370 | Disco Duro Computadora (varlor $9,730.00 c/u) | 9730
G001450047380 | Disco Duro Computadora (varlor $9,730.00 c/u) | 9730
G001450047390 | Disco Duro Computadora (varlor $9,730.00 c/u) | 9730
G001450049300 | PC TEC LENOVO TCA60 TYPE 9384 / OFICINISTA | 8283.76
G001450049310 | PC TEC LENOVO TCA60 TYPE 9384 SERV. SOCIAL | 8283.75
G001450049320 | PC TEC LENOVO TCA60 TYPE 9384 SECRETARIA | 8283.76
G001450049330 | PC ADM LENOVO TCA60 TYPE 9384 | 8283.75
G001450049540 | MONITOR MARCA HP MOD.170 | 8565.24
G001450049550 | MONITOR MARCA HP MOD.170 | 8565.24
G001450051230 | EQUIPO RECONOCIMIENTO BIOMETRICO | 7400
G001450051240 | EQUIPO RECONOCIMIENTO BIOMETRICO | 7400
G001450051250 | EQUIPO RECONOCIMIENTO BIOMETRICO | 7400
G001450051260 | EQUIPO RECONOCIMIENTO BIOMETRICO | 7400
G001450051270 | EQUIPO RECONOCIMIENTO BIOMETRICO | 7400
G001450051280 | EQUIPO RECONOCIMIENTO BIOMETRICO | 7400
G001450051290 | EQUIPO RECONOCIMIENTO BIOMETRICO | 7400
G001450051300 | EQUIPO RECONOCIMIENTO BIOMETRICO | 7400
G001450051310 | EQUIPO RECONOCIMIENTO BIOMETRICO | 7400
G001450051740 | PC ADM HP PORTATIL 8GB 256GB SSD 2020 TECLADO MOUS | 10997.26
G001450051750 | PC ADM HP PORTATIL 8GB 256GB SSD 2020 TECLADO MOUS | 10997.26
G001450051760 | PC ADM HP PORTATIL 8GB 256GB SSD 2020 TECLADO MOUS | 10997.26
G001450051770 | PC ADM HP PORTATIL 8GB 256GB SSD 2020 TECLADO MOUS | 10997.26
G001450051780 | PC ADM HP PORTATIL 8GB 256GB SSD 2020 TECLADO MOUS | 10997.26
G001450051790 | PC ADM HP PORTATIL 8GB 256GB SSD 2020 TECLADO MOUS | 10997.26
G001450051800 | PC ADM HP PORTATIL 8GB 256GB SSD 2020 TECLADO MOUS | 10997.26
G001450051810 | PC ADM HP PORTATIL 8GB 256GB SSD 2020 TECLADO MOUS | 10997.26
G001450051820 | PC ADM HP PORTATIL 8GB 256GB SSD 2020 TECLADO MOUS | 10997.26
G001450051830 | PC ADM HP PORTATIL 8GB 256GB SSD 2020 TECLADO MOUS | 10997.26
G001450051840 | PC ADM HP PORTATIL 8GB 256GB SSD 2020 TECLADO MOUS | 10997.26
G001450051850 | PC ADM HP PORTATIL 8GB 256GB SSD 2020 TECLADO MOUS | 10997.26
G001450051860 | PC ADM HP PORTATIL 8GB 256GB SSD 2020 TECLADO MOUS | 10997.26
G001450051870 | PC ADM HP PORTATIL 8GB 256GB SSD 2020 TECLADO MOUS | 10997.26
G001450051880 | PC ADM HP PORTATIL 8GB 256GB SSD 2020 TECLADO MOUS | 10997.26
G001450051890 | PC ADM HP PORTATIL 8GB 256GB SSD 2020 TECLADO MOUS | 10997.26
G001450051900 | PC ADM HP PORTATIL 8GB 256GB SSD 2020 TECLADO MOUS | 10997.26
G001450051910 | PC ADM HP PORTATIL 8GB 256GB SSD 2020 TECLADO MOUS | 10997.26
G001450051920 | PC ADM HP PORTATIL 8GB 256GB SSD 2020 TECLADO MOUS | 10997.26
G001450051930 | COMPUTADORA PORTATIL 8GB 256GB SSD, PROBOOK 440 G7 | 10997.26
G001450051940 | COMPUTADORA PORTATIL 8GB 256GB SSD, PROBOOK 440 G7 | 10997.26
G001450051950 | COMPUTADORA PORTATIL 8GB 256GB SSD, PROBOOK 440 G7 | 10997.26
G001450051960 | COMPUTADORA PORTATIL 8GB 256GB SSD, PROBOOK 440 G7 | 10997.26
G001450051970 | COMPUTADORA PORTATIL 8GB 256GB SSD, PROBOOK 440 G7 | 10997.26
G001450051980 | COMPUTADORA PORTATIL 8GB 256GB SSD, PROBOOK 440 G7 | 10997.26
G001450051990 | COMPUTADORA PORTATIL 8GB 256GB SSD, PROBOOK 440 G7 | 10997.26
G001450052000 | COMPUTADORA PORTATIL 8GB 256GB SSD, PROBOOK 440 G7 | 10997.26
G001450052010 | COMPUT. PORT. 8GB 256GB SSD, PROBOOK 440 G7 JEF AM | 10997.26
G001450052020 | COMPUTADORA PORTATIL 8GB 256GB SSD, PROBOOK 440 G7 | 10997.26
G001450052030 | COMPUTADORA PORTATIL 8GB 256GB SSD, PROBOOK 440 G7 | 10997.26
G001450052040 | COMPUTADORA PORTATIL 8GB 256GB SSD, PROBOOK 440 G7 | 10997.26
G001450052050 | COMPUTADORA PORTATIL 8GB 256GB SSD, PROBOOK 440 G7 | 10997.26
G001450052060 | COMPUTADORA PORTATIL 8GB 256GB SSD, PROBOOK 440 G7 | 10997.26
G001450052070 | COMPUTADORA PORTATIL 8GB 256GB SSD, PROBOOK 440 G7 | 10997.26
G001450052080 | COMPUTADORA PORTATIL 8GB 256GB SSD, PROBOOK 440 G7 | 10997.26
G001450052090 | COMPUTADORA PORTATIL 8GB 256GB SSD, PROBOOK 440 G7 | 10997.26
G001450052100 | COMPUTADORA PORTATIL 8GB 256GB SSD, PROBOOK 440 G7 | 10997.26
G001450052110 | COMPUTADORA PORTATIL 8GB 256GB SSD, PROBOOK 440 G7 | 10997.26
G001450052120 | COMPUTADORA PORTATIL 8GB 256GB SSD, PROBOOK 440 G7 | 10997.26
G001450052130 | COMPUTADORA HP PRO PROCESADOR i5, 256 DD, 8 GB RAM | 10997.26
G001450052140 | COMPUTADORA HP PRO PROCESADOR i5, 256 DD, 8 GB RAM | 10997.26
G001450052150 | COMPUTADORA HP PRO PROCESADOR i5, 256 DD, 8 GB RAM | 10997.26
G001450052160 | COMPUTADORA HP PRO PROCESADOR i5, 256 DD, 8 GB RAM | 10997.26
G001450052170 | COMPUTADORA HP PRO PROCESADOR i5, 256 DD, 8 GB RAM | 10997.26
G001450052180 | COMPUTADORA HP PRO PROCESADOR i5, 256 DD, 8 GB RAM | 10997.26
G001450052190 | COMPUTADORA HP PRO PROCESADOR i5, 256 DD, 8 GB RAM | 10997.26
G001450053950 | COMPUTADORA MARCA HP SERIE CPU MXJ850046X | 0.01
G001450053960 | COMPUTADORA MARCA HP SERIE CPU MXJ85004BQ | 0.01
G001450053970 | COMPUTADORA MARCA HP SERIE CPU MXJ85009TX | 0.01
G001450053980 | COMPUTADORA MARCA HP SERIE CPU MXJ85004MX | 0.01
G001450054000 | COMPUTADORA MARCA HP SERIE CPU MXJ85004MB | 0.01
G001450054010 | COMPUTADORA MARCA HP SERIE CPU MXJ85004MH | 0.01
G001450055410 | S/ MJFAWBK P.C EMPRESARIAL ESCRITORIO T2 | 0.01
G001450055420 | S/ MJFANZW P.C EMPRESARIAL ESCRITORIO T2 | 0.01
G001450055430 | S/ MJFAWBR P.C EMPRESARIAL ESCRITORIO T2 | 0.01
G001450055440 | S/ MJFAWBN P.C EMPRESARIAL ESCRITORIO T2 | 0.01
G001450055450 | S/MJFANZT PC ESCRITORIO EMPRESARIAL PERFIL 1 ADMVA | 0.01
G001450055460 | S/MJFANZN PC ESCRITORIO EMPRESARIAL PERFIL 1 ADMVA | 0.01
G001450055470 | S/MJFANZP PC ESCRITORIO EMPRESARIAL PERFIL 1 ADMVA | 0.01
G001450055630 | SCANNER JET | 0.01
G001450055700 | NO BREAKE MICRO SR 2000 MARCA SOLA BASIC | 0.01
G001450055860 | FAX SCANER COPIADORA HP LASER JET PRO M1212 | 0.01
G001450055890 | UPS MODELO TRIPP LITTE SMART 1500 LCD | 0.01
G001450055900 | IMPRESORA LASER A COLOR HP LASERJET | 0.01
G001450055910 | UPS MODELO TRIPP LITTE SMART 1500 LCD | 0.01
G001450055920 | PC HP PAVILLION, 6 GB, DD 1TB,DVDSM, WIN8,20" | 0.01
G001450055930 | PC HP PAVILLION, 6 GB, DD 1TB, DVDSM, | 0.01
G001450055940 | UPS SOLA MICRO SR 2000 | 0.01
G001450055950 | UPS SOLA MICRO SR 2000 | 0.01
G001450055980 | MONITOR LED PANTALLA PLANA 18.50 WIDE VGA | 0.01
G001450055990 | IMPREASORA PORTATIL EPSON L X 50 MATRIZ DE PUNTO | 0.01
G001450056230 | MONITOR DE 15" PANTALLA PLANA MARCA SAMSUNG | 0.01
G001450056610 | NO BREAK MARCA TRIPPLITE MOD. OMNIVS1500XL | 0.01
G001450057000 | IMP LASER B/N HP P3005 COLOR GRIS | 0.01
G001450057010 | IMP LASER B/N HP P3005 COLOR GRIS | 0.01
G001450057020 | IMP LASER B/N HP P3005 COLOR GRIS | 0.01
G001450057030 | IMP LASER B/N HP P3005 COLOR GRIS | 0.01
G001450058080 | UPS MARCA TRIPPLITE S-F02518353 | 0.01
G001450058100 | ESC MARCA. EPSON PERFECTION1250 | 0.01
G001450058610 | MONITOR COLOR PANTALLA PLANA 15" MARCA HP | 0.01
G001450058620 | MONITOR COLOR PANTALLA PLANA 15" MARCA HP | 0.01
G001450058630 | MONITOR COLOR PANTALLA PLANA 15" MARCA HP | 0.01
G001450058920 | PC ADM MARCA. IBM LENOVO MOD-9384A41 S-LKLXN09 | 0.01
G001450059620 | UPS MARCA TRIPP LITE SMART1500 | 0.01
G001450060360 | IMP LASER B/N HP P2014n | 0.01
G001450060370 | IMP LASER B/N HP P2014n | 0.01
G001450060380 | IMP LASER B/N HP P2055dn | 0.01
G001450061030 | PC TEC HP COMPAQ DX2400 | 0.01
G001450061050 | PC MACHINES EL1352-11M ATH II | 0.01
G001450061070 | PC MACHINES EL1352-11M EQUIPO 4 (ACCION 5) | 0.01
G001450063720 | MONITOR HP MODELO LP2065 | 0.01
G001450063730 | MONITOR HP MODELO LP2065 | 0.01
G001450063890 | IMPRESORA LASERJET | 0.01
G001450063900 | IMPRESORA LASERJET | 0.01
G001450065710 | PC ADM LENOVO THINKCENTRE M75S-1 EQ ESCRITORIO CPU | 10467.49
G001450065720 | PC ADM LENOVO THINKCENTRE M75S-1 EQ ESCRITORIO CPU | 10467.49
G001450065730 | PC ADM LENOVO THINKCENTRE M75S-1 EQ ESCRITORIO CPU | 10467.49
G001450065740 | PC ADM LENOVO THINKCENTRE M75S-1 EQ ESCRITORIO CPU | 10467.49
G001450065750 | PC ADM LENOVO THINKCENTRE M75S-1 EQ ESCRITORIO CPU | 10467.49
G001450065760 | PC ADM LENOVO THINKCENTRE M75S-1 EQ ESCRITORIO CPU | 10467.49
G001450065770 | PC ADM LENOVO THINKCENTRE M75S-1 EQ ESCRITORIO CPU | 10467.49
G001450065780 | PC ADM LENOVO THINKCENTRE M75S-1 EQ ESCRITORIO CPU | 10467.49
G001450065790 | PC ADM LENOVO THINKCENTRE M75S-1 EQ ESCRITORIO CPU | 10467.49
G001450065800 | PC ADM LENOVO THINKCENTRE M75S-1 EQ ESCRITORIO CPU | 10467.49
G001450065810 | PC ADM LENOVO THINKCENTRE M75S-1 EQ ESCRITORIO CPU | 10467.49
G001450065820 | PC ADM LENOVO THINKCENTRE M75S-1 EQ ESCRITORIO CPU | 10467.49
G001450065830 | PC ADM LENOVO THINKCENTRE M75S-1 EQ ESCRITORIO CPU | 10467.49
G001450065840 | PC ADM LENOVO THINKCENTRE M75S-1 EQ ESCRITORIO CPU | 10467.49
G001450065850 | PC ADM LENOVO THINKCENTRE M75S-1 EQ ESCRITORIO CPU | 10467.49
G001450065860 | PC ADM LENOVO THINKCENTRE M75S-1 EQ ESCRITORIO CPU | 10467.49
G001450065870 | PC ADM LENOVO THINKCENTRE M75S-1 EQ ESCRITORIO CPU | 10467.49
G001450065880 | PC ADM LENOVO THINKCENTRE M75S-1 EQ ESCRITORIO CPU | 10467.49
G001450065890 | PC ADM LENOVO THINKCENTRE M75S-1 EQ ESCRITORIO CPU | 10467.49
G001450065900 | PC ADM LENOVO THINKCENTRE M75S-1 EQ ESCRITORIO CPU | 10467.49
G001450065910 | PC ADM LENOVO THINKCENTRE M75S-1 EQ ESCRITORIO CPU | 10467.49
G001450065920 | PC ADM LENOVO THINKCENTRE M75S-1 EQ ESCRITORIO CPU | 10467.49
G001450065930 | PC ADM LENOVO THINKCENTRE M75S-1 EQ ESCRITORIO CPU | 10467.49
G001450065940 | PC ADM LENOVO THINKCENTRE M75S-1 EQ ESCRITORIO CPU | 10467.49
G001450065950 | PC ADM LENOVO THINKCENTRE M75S-1 EQ ESCRITORIO CPU | 10467.49
G001450065960 | PC ADM LENOVO THINKCENTRE M75S-1 EQ ESCRITORIO CPU | 10467.49
G001450065970 | PC ADM LENOVO THINKCENTRE M75S-1 EQ ESCRITORIO CPU | 10467.49
G001450065980 | PC ADM LENOVO THINKCENTRE M75S-1 EQ ESCRITORIO CPU | 10467.49
G001450065990 | PC ADM LENOVO THINKCENTRE M75S-1 EQ ESCRITORIO CPU | 10467.49
G001450066000 | PC ADM LENOVO THINKCENTRE M75S-1 EQ ESCRITORIO CPU | 10467.49
G001450066010 | PC ADM LENOVO THINKCENTRE M75S-1 EQ ESCRITORIO CPU | 10467.49
G001450066020 | PC ADM LENOVO THINKCENTRE M75S-1 EQ ESCRITORIO CPU | 10467.49
G001450066030 | PC ADM LENOVO THINKCENTRE M75S-1 EQ ESCRITORIO CPU | 10467.49
G001450066040 | PC ADM LENOVO THINKCENTRE M75S-1 EQ ESCRITORIO CPU | 10467.49
G001450066050 | PC ADM LENOVO THINKCENTRE M75S-1 EQ ESCRITORIO CPU | 10467.49
G001450066060 | PC ADM LENOVO THINKCENTRE M75S-1 EQ ESCRITORIO CPU | 10467.49
G001450066070 | PC ADM LENOVO THINKCENTRE M75S-1 EQ ESCRITORIO CPU | 10467.49
G001450066080 | PC ADM LENOVO THINKCENTRE M75S-1 EQ ESCRITORIO CPU | 10467.49
G001450066090 | PC ADM LENOVO THINKCENTRE M75S-1 EQ ESCRITORIO CPU | 10467.49
G001450066100 | PC ADM LENOVO THINKCENTRE M75S-1 EQ ESCRITORIO CPU | 10467.49
G001450066110 | PC ADM LENOVO THINKCENTRE M75S-1 EQ ESCRITORIO CPU | 10467.49
G001450066120 | PC ADM LENOVO THINKCENTRE M75S-1 EQ ESCRITORIO CPU | 10467.49
G001450066130 | PC ADM LENOVO THINKCENTRE M75S-1 EQ ESCRITORIO CPU | 10467.49
G001450066140 | PC ADM LENOVO THINKCENTRE M75S-1 EQ ESCRITORIO CPU | 10467.49
G001450066150 | PC ADM LENOVO THINKCENTRE M75S-1 EQ ESCRITORIO CPU | 10467.49
G001450066160 | PC ADM LENOVO THINKCENTRE M75S-1 EQ ESCRITORIO CPU | 10467.49
G001450066310 | PC ADM HP PORTATIL 8GB 256GB SSD 2020 TECLADO MOUS | 10997.26
G001450063350 | TRICICLO REFORZADO | 0.01
G001450037160 | BASCULA DE CUCHARON 8 PESAS | 4218.37
G001450056960 | TIRFOR CON CAP DE 2 TON | 0.01
G001450056970 | TIRFOR CON CAP DE 2 TON | 0.01
G001450063700 | PATIN HIDRAULICO NEW LINE 60X3 1/4 3 TONELADAS | 0.01
G001450033930 | POLIPASTO DE 750 K. M-ENDOR MOD. T 1300 GRIS | 3856.55
G001450033940 | POLIPASTO O TECLE MARCA YALE DE 3 TON. | 4719.08
G001450033950 | EXTRACTOR HIDRA. MOD-P 392 30-T C/ACCESORIOS | 4305.08
G001450033960 | MONTACARGA DE CADENAS 3 TONS | 4566.88
G001450033970 | POLIPASTO 1000 KG. MCA ENDOR | 6233.66
G001450033980 | COMPRESOR DE AIRE MCA. CECCATO 1009 | 4981.68
G001450033990 | AUTOCLE (JG DE HERRAMIENTAS VARIAS ) | 6802.76
G001450034000 | PIE DE REY MARCA MAUSER 1328 | 4695.12
G001450034010 | PIE DE REY MARCA MAUSER 1328 | 4695.12
G001450034020 | TALADRO MARCA BLAK AND DECKER INDUSTRIAL | 6341.71
G001450034030 | PIE DE REY DIGITAL (VERNIER ) MCA. MITUTOYO | 6803.27
G001450034040 | EQUIPO DE SOLDADURA AUTOGENA MCA. SMITH | 6149.72
G001450034050 | POLIPASTO O TECLE MARCA SAFETY POL | 6247.82
G001450034060 | POLIPASTO O TECLE MARCA CHARLOTTE 3 TON | 6247.82
G001450034070 | POLIPASTO O TECLE MARCA MCM | 6247.82
G001450034080 | COMPRESOR | 4679.66
G001450034090 | ESMERIL ELECTRICO | 5156.56
G001450034100 | ESMERIL ELECTRICO | 5054.71
G001450034110 | APILADORA MARCA RODA MODELO EM65/P | 4329.7
G001450034120 | TORNO MCA SWING DE LATHE/SOUTH BEND | 6823.46
G001450034130 | EXTRACTOR DE BALEROS R10738 Y 0680498 | 5992.02
G001450034140 | MED D ESPESORES(EQPO. MEDICIAIÒN CALIPER)068160 | 6950.5
G001450034150 | TORNO TALADRO VERTICAL WILLY VOGEL | 7155.55
G001450034160 | TALADRO BOSCH SERIE 194734RSR | 6022.84
G001450034170 | PULIDORA | 5258.69
G001450034180 | JUEGO ESCUADRA UNIVERSAL MCA. STARRET | 3899.33
G001450034190 | TALADRO VERTICAL PORTATIL BLACK DECKER | 3899.33
G001450034200 | TORNO | 3899.33
G001450034210 | SIERRA ELECTRICA CHINELATTOLTDA SM1R 255 78 SC0163 | 3899.33
G001450034220 | TORNO CUTLER HAMMER AMERICAN PACE MAKER | 5817.81
G001450034230 | TORNO (TALADRO VERTICAL ) MARCA FRAN | 7109.32
G001450034250 | SIERRA CIRCULAR ELECTRICA PORTATIL MARCA BOSH | 4620.86
G001450034260 | COMPRESOR PORTATIL MARCA CAMPBELL HAUSFELD | 5252.41
G001450034270 | TIRFOR PORTATIL CON CABLE DE 10 Mt. CAP. 2000 Kg. | 4285.32
G001450034280 | POLIPASTO MANUAL MARCA ENDOR ENGRANADO CON CADENA | 5196.22
G001450034290 | POLIPASTO MANUAL MARCA ENDOR ENGRANADO CON CADENA | 5196.22
G001450034300 | MANERAL DE TORSION MARCA LEON WEILL CON ENT. DE 1" | 6337.83
G001450034310 | NIVEL DE ALTURA DE PRESICION MARCA STARRET | 6282.65
G001450034320 | PRENSA DE CADENA MARCA RIDGID O SIMILAR | 7155.27
G001450034330 | MARTILLO ROMPEDOR ELECTRONEUMATICO MARCA BOSH | 7095.59
G001450034340 | TROLE CARRO MONORRIEL LOCO CAP. 5 TON. MCA.ALMET | 4202.93
G001450034350 | TROLE CARRO MONORRIEL LOCO CAP. 5TON. MCA. ALMET | 4202.93
G001450034390 | MICROMETRO DE EXTERIORES DE 12-16-001" LONG. DE | 3961.6
G001450034400 | MEDIDOR DE RESISTENCIA DE AISLAMIENTO MCA. YOKOGA- | 4763.84
G001450034410 | BOMBA PARA GATO HIDRAULICO PARA 5 TONELADAS | 6123.78
G001450034420 | EQUIPO P/GAS ARGON COMPLETO MCA.LINDE EUTECTIC MO | 4743.74
G001450034430 | PLASTISOLD (TERMOFUSIONADOR), CON DADOS DE DIF.MED | 4442.13
G001450034440 | PATESCA DOBLE MARCA MCKISSICK MOD. 408 CODIGO 1943 | 7511.69
G001450034450 | CORTA PERNOS NUPLAGAS PARA USO PESADO | 6030.19
G001450034460 | RECTIFICADOR NEUMÁTICO FUJI MOD. FG-26L 1BF 1/4" | 4383.51
G001450034470 | MANDRIL CHUCKS ENTRADA CONICA NO. CATALOGO 9500- | 5376.53
G001450034480 | DOBLADOR DE TUBING MOD. MS-HTB-8 P/TUBO DE 1/2" | 3980.98
G001450034490 | DOBLADOR DE TUBING MOD. MS-HTB-8 P/TUBO DE 1/2" | 3980.98
G001450034500 | DOBLADOR DE TUBING MOD. MS-HTB-8 P/TUBO DE 1/2 | 3980.98
G001450034510 | DOBLADOR DE TUBING MOD. MS-HTB-8 P/TUBO DE 1/2 | 3980.98
G001450034520 | DOBLADOR DE TUBING MOD. MS-HTB-8 P/TUBO DE 1/2 | 3980.98
G001450034530 | DOBLADOR DE TUBING MOD. MS-HTB-8 P/TUBO DE 1/2 | 3980.98
G001450034540 | CARRO TRANSPORTE DE EQUIPO DE OXIACETILENO | 5442.02
G001450034550 | CARRO P/TRANSPORTE DE EQUIPO DE OXIACETILENO | 5442.02
G001450034560 | CARRO TRANSPORTE DE EQUIPOS DE OXIACETILENO | 5442.02
G001450034570 | CARRO PARA TRANSPORTE DE EQUIPO DE OXIACETILENO | 5442.02
G001450034580 | CARRO TRANSPORTE DE EQUIPO DE OXIACETILENO | 5442.02
G001450034590 | CARRO PARA EL TRANSPORTE DE EQUIPO DE OXIACETILENO | 5442.02
G001450034600 | CARRO PARA TRANSPORTE DE EQUIPO DE OXIACETILNO | 5442.02
G001450034610 | CARRO PARA TRANSPORTE DE EQUIPOS DE OXIACETILENO | 5442.02
G001450034620 | CARRO P/ TRANSPORTE DE OXIACETILENO | 5442.02
G001450034630 | MULTIMETRO FLUKE 87 TRUE RMS MULTIMETER DIGITAL | 4503.55
G001450034640 | MULTIMETRO FLUKE 87 TRUE MULTIMETER DIGITAL 10 AMP | 4503.55
G001450034650 | TARRAJA P/TUBO MCA.RIAGID DE 1/8-2" MODELO D-286 | 7394.54
G001450034660 | TARRAJA P/TUBO MCA. RIDGID DE 1/8-2" MOD.D286 | 7394.54
G001450034670 | SACABOCADOS DE GOLPE DE 3/4 A 2" MARCA TIN | 5208.4
G001450034680 | MEGGER ELECTRONICO M24-0701 R/1-2000 MCA.YOKOGAWA | 5180.33
G001450034690 | MEGGER ELECTRONICO M24-0701 R/1-2000 MCA.YOKOGAWA | 5180.33
G001450034710 | CORTADOR PARA TUBERIA No. 20 | 6989.91
G001450034720 | CORTADOR PARA TUBERIA No.26 | 6180.32
G001450034730 | AUTOCLE CON CUADRO 3/4 JGO.DE 24 PZAS., MCA. URREA | 4224.13
G001450034740 | AUTOCLE CON CUADRO 3/4 JGO.DE 24 PZAS., MCA. URREA | 4224.13
G001450034750 | AUTOCLE CON CUADRO 3/4 JGO.DE 24 PZAS., MCA. URREA | 4224.13
G001450034760 | MICROMETRO DE INTERIORES MCA. MITUTOYO 137-105 | 6591.74
G001450034770 | ASPIRADORA MARCA MASISA DE 23 LTS 306638 MOD. D-30 | 3945.89
G001450034780 | PINZA AMPERIMETRICA MARCA FLUKE MOD. 801-410 | 6371.42
G001450034790 | PINZA AMPERIMETRICA MARCA FLUKE MOD. 801-410 | 6371.42
G001450034800 | PINZA AMPERIMETRICA MARCA FLUKE MOD. 801-410 | 6371.42
G001450034810 | PINZA AMPERIMETRICA MARCA FLUKE MOD. 801-410 | 6371.42
G001450034820 | EQUIPO PARA PRUEBA DE ADHERENCIA KTA-TATOR | 5435.31
G001450034830 | PROBADOR MCA.AVO-MULTIAMP MOD.SR-90-115 | 6168.25
G001450037500 | GARRUCHA 1/2 TONELADA CABLE 1/2, MCA.CM ENDOR, | 4743.38
G001450037510 | MULTIMETRO DIGITAL MARCA FLUKE, MODELO 87 III | 4788.63
G001450037520 | MULTIMETRO DIGITAL MARCA FLUKE, MODELO 8711 | 4788.63
G001450037730 | MALACATE MANUAL DE 500 KG P/ANDAMIO, MCA. SEAC | 7250
G001450037740 | MALACATE MANUAL DE 500 KG P/ANDAMIO, MCA. SEAC | 7250
G001450037750 | MALACATE MANUAL DE 500 KG P/ANDAMIO, MCA. SEAC | 7250
G001450037760 | MALACATE MANUAL DE 500 KG P/ANDAMIO, MCA. SEAC | 7250
G001450037770 | MALACATE MANUAL DE 500 KG P/ANDAMIO, MCA. SEAC | 7250
G001450037780 | MALACATE MANUAL DE 500 KG P/ANDAMIO, MCA. SEAC | 7250
G001450037790 | MALACATE MANUAL DE 500 KG P/ANDAMIO, MCA. SEAC | 7250
G001450037800 | MALACATE MANUAL DE 500 KG P/ANDAMIO, MCA. SEAC | 7250
G001450037810 | MALACATE MANUAL DE 500 KG P/ANDAMIO, MCA. SEAC | 7250
G001450037820 | MALACATE MANUAL DE 500 KG P/ANDAMIO, MCA. SEAC | 7250
G001450037990 | MEDIDOR DE HUMEDAD 15141 MARCA DWYER, MOD. 485-2 | 4832.83
G001450038000 | MEDIDOR DE HUMEDAD 15141 MARCA DWYER, MOD. 485-2 | 4832.83
G001450038090 | MONTACARGA PULLER 6 TONELADAS MARCA ENDOR, MODELO | 7733.62
G001450038100 | MONTACARGA PULLER 6 TONELADAS MARCA ENDOR, MODELO | 7733.62
G001450038120 | TIRFOR PARA 3500 KG. MARCA ENDOR MODELO GT-3500-32 | 4838.01
G001450038300 | MULTIMETRO DIGITAL MARCA FLUKE MODELO FLUKE 87 | 4961.83
G001450038310 | PISTOLA NEUMATICA MARCA NPK CHIPPING TIPO AA OSP | 5691.22
G001450038350 | CARRETILLA MANUAL TIPO ELEVADOR, SIN MARCA | 6999
G001450038530 | BOMBA PORTATIL SUMERGIBLE MARCA VH-PUMP, MODELO | 8870.4
G001450038540 | BOMBA PORTATIL SUMERGIBLE MARCA VH-PUMP, MODELO | 8870.4
G001450038650 | TARRAJA PARA TUBO MARCA SUPER EGO, MODELO 2000 | 7272.43
G001450038670 | PROTECTOR DIGITAL MARCA HUDSON MODELO EXACT-PITCH | 5000
G001450038680 | DISPOSITIVO DE LEVANTAMIENTO (ALAMBRE CON GANCHO) | 7000
G001450038690 | GATO HIDRÁULICO DE PATÍN PARA 3 TONELADAS P/TALLER | 5554.53
G001450038710 | TARRAJA PARA TUBO DE 1/2 A 2" MARCA SUPER EGO | 7272.43
G001450038720 | TARRAJA PARA TUBO DE 1/2 A 2" MARCA SUPER EGO | 7272.43
G001450038760 | INYECTOR DE GRASA NEUMÁTICO DE 25 KG MARCA VULCANO | 5456.72
G001450038810 | ESMERILADORA ANGULAR DE 4 1/2" MARCA MILKWAKEE | 2322.32
G001450038830 | ESMERILADORA ANGULAR DE 7" MARCA MILKWAKEE | 2777.85
G001450038840 | ESMERILADORA ANGULAR DE 7" MARCA MILKWAKEE | 2777.85
G001450038850 | RECTIFICADOR ELECTRICO PORTATIL DE 1/4" MARCA | 4189.1
G001450038860 | RECTIFICADOR ELECTRICO PORTATIL DE 1/4" MARCA | 4189.1
G001450038870 | RECTIFICADOR ELECTRICO PORTATIL DE 1/4" MARCA | 4189.1
G001450038880 | RECTIFICADOR ELECTRICO PORTATIL DE 1/4" MARCA | 4189.1
G001450038890 | RECTIFICADOR ELECTRICO PORTATIL DE 1/4" MARCA | 4189.1
G001450038910 | RECTIFICADOR ELECTRICO PORTATIL DE 1/4" MARCA | 4189.1
G001450038920 | RECTIFICADOR ELECTRICO PORTATIL DE 1/4" MARCA | 4189.1
G001450038930 | RECTIFICADOR ELECTRICO PORTATIL DE 1/4" MARCA | 4189.1
G001450038940 | RECTIFICADOR ELECTRICO PORTATIL DE 1/4" MARCA | 4189.1
G001450038950 | POLEA TRIPLE SIN MARCA SIN MODELO | 8218.47
G001450038960 | POLEA TRIPLE SIN MARCA SIN MODELO | 8218.47
G001450038970 | AMPERMETRO MARCA FLUKE, CATALOGO 337 | 4574.25
G001450038980 | AMPERMETRO MARCA FLUKE, CATALOGO 322 | 4574.25
G001450039000 | AMPERMETRO MARCA FLUKE, CATALOGO 337 | 4574.25
G001450039010 | AMPERMETRO MARCA FLUKE, CATALOGO 337 | 4574.25
G001450039020 | AMPERMETRO MARCA FLUKE, CATALOGO 337 | 4574.25
G001450039030 | AMPERMETRO MARCA FLUKE, CATALOGO 337 | 4574.25
G001450039040 | AMPERMETRO MARCA FLUKE, CATALOGO 337 | 4574.25
G001450039050 | ROTOMARTILLO NPK CHIPING TIPO AA OSP MARCA NIPON | 6126.47
G001450039060 | ROTOMARTILLO NPK CHIPING TIPO AA OSP MARCA NIPON | 6126.47
G001450039070 | TALADRO RADIAL DE 1/2" MARCA MILWAUKEE MODELO | 1737.14
G001450039080 | TALADRO RADIAL DE 1/2" MARCA MILWAUKEE MODELO | 1737.13
G001450039090 | DIFERENCIAL MANUAL DE CADENA DE 3 TONELADAS MARCA | 4630.05
G001450039100 | DIFERENCIAL MANUAL DE CADENA DE 3 TONELADAS MARCA | 4630.05
G001450039110 | DIFERENCIAL MANUAL DE CADENA DE 3 TONELADAS MARCA | 4630.05
G001450039120 | DIFERENCIAL DE CADENA PARA 1 TONELADA MARCA | 2113.15
G001450039130 | ESCALERA DE ALUMINIO CON PLATAFORMA Y BARANDAL | 3275.4
G001450039140 | ESCALERA DE ALUMINIO CON PLATAFORMA Y BARANDAL | 3275.4
G001450039150 | ESCALERA DE ALUMINIO CON PLATAFORMA Y BARANDAL | 3275.4
G001450039160 | ESCALERA DE ALUMINIO CON PLATAFORMA Y BARANDAL | 3275.4
G001450039170 | ESCALERA DE ALUMINIO CON PLATAFORMA Y BARANDAL | 3275.4
G001450039180 | ESCALERA DE ALUMINIO CON PLATAFORMA Y BARANDAL | 3275.4
G001450039190 | ESCALERA DE ALUMINIO CON PLATAFORMA Y BARANDAL | 3275.4
G001450039200 | ESCALERA DE ALUMINIO CON PLATAFORMA Y BARANDAL | 3275.4
G001450039210 | ESCALERA DE ALUMINIO CON PLATAFORMA Y BARANDAL | 3275.4
G001450039220 | ESCALERA TIJERA DE ALUMINIO DE 2.90 MT MARCA | 2313.75
G001450039230 | ESCALERA TIJERA DE ALUMINIO DE 2.90 MT MARCA | 2313.75
G001450039240 | ESCALERA TELESCOPICA MARCA CUPRUM MODELO | 2313.75
G001450039250 | JUEGO DE DADOS DE 20 PZ., MARCA URREA | 2209.9
G001450039260 | JUEGO DE DADOS DE 20 PZ., MARCA URREA | 2209.9
G001450039270 | JUEGO DE DADOS DE 20 PZ., MARCA URREA | 2209.9
G001450039280 | JUEGO DE DADOS DE 20 PZ., MARCA URREA | 2209.9
G001450039290 | JUEGO DE DADOS DE 20 PZ., MARCA URREA | 2209.9
G001450039300 | JUEGO DE DADOS DE 20 PZ., MARCA URREA | 2209.9
G001450039310 | JUEGO DE DADOS DE 20 PZ., MARCA URREA | 2209.9
G001450039320 | JUEGO DE DADOS DE 20 PZ., MARCA URREA | 2209.9
G001450039330 | JUEGO DE DADOS DE 20 PZ., MARCA URREA | 2209.9
G001450039340 | JUEGO DE DADOS DE 20 PZ., MARCA URREA | 2209.9
G001450039350 | JUEGO DE DADOS DE 20 PZ., MARCA URREA | 2209.9
G001450039360 | JUEGO DE DADOS DE 20 PZ., MARCA URREA | 2209.9
G001450039370 | JUEGO DE DADOS DE 20 PZ., MARCA URREA | 2209.9
G001450039380 | JUEGO DE DADOS DE 20 PZ., MARCA URREA | 2209.9
G001450039390 | JUEGO DE DADOS DE 20 PZ., MARCA URREA | 2209.9
G001450039400 | JUEGO DE DADOS DE 20 PZ., MARCA URREA | 2209.9
G001450039410 | JUEGO DE DADOS DE 20 PZ., MARCA URREA | 2209.9
G001450039430 | JUEGO DE DADOS DE 20 PZ., MARCA URREA | 2209.9
G001450039440 | JUEGO DE DADOS DE 20 PZ., MARCA URREA | 2209.9
G001450039450 | JUEGO DE DADOS DE 20 PZ., MARCA URREA | 2209.9
G001450039460 | JUEGO DE DADOS DE 20 PZ., MARCA URREA | 2209.9
G001450039470 | JUEGO DE DADOS DE 20 PZ., MARCA URREA | 2209.9
G001450039480 | JUEGO DE DADOS DE 20 PZ., MARCA URREA | 2209.9
G001450039490 | JUEGO DE DADOS DE 20 PZ., MARCA URREA | 2209.9
G001450039500 | JUEGO DE DADOS DE 20 PZ., MARCA URREA | 2209.9
G001450039510 | JUEGO DE DADOS DE 20 PZ., MARCA URREA | 2209.9
G001450039520 | JUEGO DE DADOS DE 20 PZ., MARCA URREA | 2209.9
G001450039530 | JUEGO DE DADOS DE 20 PZ., MARCA URREA | 2209.9
G001450039540 | JUEGO DE DADOS DE 20 PZ., MARCA URREA | 2209.9
G001450039550 | JUEGO DE DADOS DE 20 PZ., MARCA URREA | 2209.9
G001450039560 | JUEGO DE DADOS DE 20 PZ., MARCA URREA | 2209.9
G001450039570 | JUEGO DE DADOS DE 20 PZ., MARCA URREA | 2209.9
G001450039580 | JUEGO DE DADOS DE 20 PZ., MARCA URREA | 2209.9
G001450039590 | JUEGO DE DADOS DE 20 PZ., MARCA URREA | 2209.9
G001450039600 | JUEGO DE DADOS DE 20 PZ., MARCA URREA | 2209.9
G001450039610 | JUEGO DE DADOS DE 20 PZ., MARCA URREA | 2209.9
G001450039620 | MICROMETRO PARA EXTERIORES DE 0 A 4 MARCA | 3801.34
G001450039630 | MICROMETRO PARA EXTERIORES DE 0 A 4 MARCA | 3801.34
G001450039640 | MICROMETRO PARA EXTERIORES DE 2 A 12" MARCA | 2486.4
G001450039650 | MICROMETRO PARA EXTERIORES DE 2 A 12" MARCA | 2486.4
G001450039660 | MICROMETRO PARA EXTERIORES DE 2 A 12" MARCA | 2486.4
G001450039670 | MICROMETRO PARA EXTERIORES DE 0 A 6 MM, MARCA | 3360
G001450039680 | LLAVE AJUSTABLE DE 24" (PERICA), MARCA URREA | 1488.85
G001450039690 | LLAVE AJUSTABLE DE 24" (PERICA), MARCA URREA | 1488.85
G001450039700 | LLAVE AJUSTABLE DE 24" (PERICA), MARCA URREA | 1488.85
G001450039770 | ESMERIL ELECTRICO DE BANCO, MARCA PARAMOUNT, | 8732.67
G001450039780 | ESMERIL ELECTRICO DE BANCO, MARCA PARAMOUNT, | 8732.67
G001450039790 | DOBLADOR PARA TUBO MARCA ENERPAC SIN SERIE | 6960.97
G001450039800 | MEDIDOR DE FUERZA DINAMOMETRO, MARCA DILLON | 3810.26
G001450039810 | DOBLADOR PARA TUBO MARCA ENERPAC SIN SERIE | 6960.97
G001450039820 | PULIDORA ELECTRICA DE 9" MARCA MILWAUKEE | 2926
G001450039840 | PULIDORA ELECTRICA DE 9" MARCA MILWAUKEE | 2926
G001450041360 | TARRAJA P/TUBO DE 1/2 - 2" MARCA HPTR CON JUEGO DE | 7486.1
G001450041370 | MARTILLO DE PLASTICO NUMERO 4 | 5423.41
G001450041690 | ESMERILADORA MCA. DE WALT MOD. 628494W-B3 | 3244.5
G001450041700 | ESMERILADORA MCA. BLACK AN DECKER 882 TYPE 1 | 3244.5
G001450041710 | ESMERILADORA MCA. DE WALT MOD. 628494W-B3 | 3244.5
G001450041720 | PODADORA MCA. SURTEK MODELO PT622R | 4171.3
G001450041730 | TACOMETRO DIGITAL MCA. VEEDER ROOT | 2838.57
G001450041740 | MOTOSIERRA MCA. SURTEK MODELO MS722 | 2830.95
G001450041800 | TIRFOR CAPACIDAD 3.5 TONELADAS MARCA ENDOR MODELO | 7457.78
G001450041820 | TIRFOR CAPACIDAD 3.5 TONELADAS MARCA ENDOR MODELO | 7457.78
G001450041830 | TIRFOR CAPACIDAD 3.5 TONELADAS MARCA ENDOR MODELO | 7457.78
G001450041860 | POLIPASTO DE PALANCA CM340 P/3T 1.5M | 9760.91
G001450041870 | DIFERENCIAL DE CADENA 3/4 | 7707.21
G001450041930 | LLAVES DE CADENA TIPO CAIMAN 12" MCA. URREA MODELO | 5375.78
G001450041940 | LLAVES DE CADENA TIPO CAIMAN 12" MCA. URREA MODELO | 5375.78
G001450042160 | TIRFORD CAPACIDAD 3.5 TONELADAS MARCA CM ENDOR | 7457.78
G001450042170 | TIRFORD CAPACIDAD 3.5 TONELADAS MARCA CM ENDOR | 7457.78
G001450042180 | DIFERENCIAL DE CADENA PARA 10 TONELADAS MCA. CHAIN | 5675.17
G001450042190 | DIFERENCIAL DE CADENA PARA 10 TONELADAS MCA. CHAIN | 5675.17
G001450042200 | DIFERENCIAL DE CADENA PARA 10 TONELADAS MCA. CHAIN | 5675.17
G001450042210 | MULTIMETRO DIGITAL MCA. FLUKE MOD.289 FVF | 8737.68
G001450042220 | MULTIMETRO DIGITAL MCA. FLUKE MOD.289 FVF | 8737.68
G001450042230 | MULTIMETRO DIGITAL MCA. FLUKE MOD.289 FVF | 8737.68
G001450042240 | MULTIMETRO DIGITAL MCA. FLUKE MOD.289 FVF | 8737.68
G001450042250 | MULTIMETRO DIGITAL MCA. FLUKE MOD.289 FVF | 8737.68
G001450042260 | MULTIMETRO DIGITAL MCA. FLUKE MOD.289 FVF | 8737.68
G001450042270 | MULTIMETRO DIGITAL MCA. FLUKE MOD.83 III | 8737.68
G001450042280 | MULTIMETRO DIGITAL MCA. FLUKE MOD.289 FVF | 8737.68
G001450042290 | MULTIMETRO DIGITAL MCA. FLUKE MOD.83 III | 8737.68
G001450042300 | MULTIMETRO DIGITAL MCA. FLUKE MOD.289 FVF | 8737.68
G001450042310 | MULTIMETRO DIGITAL MCA. FLUKE MOD.289 FVF | 8737.68
G001450042320 | MULTIMETRO DIGITAL MCA. FLUKE MOD.289 FVF | 8737.68
G001450042370 | ESTROBO DE ACERO 1" DIAM. 2 MT. LARGO MCA PROCARGA | 5742.77
G001450042380 | ESTROBO DE ACERO 1" DIAM. 2 MT. LARGO MCA PROCARGA | 5742.77
G001450042390 | ESTROBO DE ACERO 3/4" DIAM. 3 MT. LARGO MARCA | 5742.77
G001450042400 | ESTROBO DE ACERO 3/4" DIAM. 3 MT. LARGO MARCA | 5742.77
G001450042410 | ESTROBO DE ACERO 3/4" DIAM. 2 MT. LARGO MARCA | 5742.77
G001450042420 | ESTROBO DE ACERO 3/4" DIAM. 5 MT. LARGO MARCA | 5742.77
G001450042430 | ESTROBO DE ACERO 1/2" DIAM. 2 MT. LARGO MARCA | 5742.77
G001450042440 | ESTROBO DE ACERO 1/2" DIAM. 2 MT. LARGO MARCA | 5742.77
G001450042450 | ESTROBO DE ACERO 1/2" DIAM. 1 MT. LARGO MARCA | 5742.77
G001450042520 | CILINDRO HIDRAULICO PARA 30 TONELADAS MARCA | 5800
G001450042530 | CILINDRO HIDRAULICO PARA 30 TONELADAS MARCA | 5800
G001450042540 | CILINDRO HIDRAULICO PARA 30 TONELADAS MARCA | 5800
G001450042560 | CILINDRO HIDRAULICO PARA 50 TONELADAS MARCA | 8649
G001450042570 | CILINDRO HIDRAULICO PARA 50 TONELADAS MARCA | 8649
G001450042580 | CILINDRO HIDRAULICO PARA 50 TONELADAS MARCA | 8649
G001450042590 | CILINDRO HIDRAULICO PARA 50 TONELADAS MARCA | 8649
G001450042600 | CILINDRO HIDRAULICO PARA 50 TONELADAS MARCA | 9030
G001450042610 | CILINDRO HIDRAULICO PARA 50 TONELADAS MARCA | 9030
G001450042620 | CILINDRO HIDRAULICO PARA 50 TONELADAS MARCA | 9030
G001450042630 | CILINDRO HIDRAULICO PARA 50 TONELADAS MARCA | 9030
G001450042930 | MALETAS PORTAHERRAMIENTA PARA INGENIERO DE CAMPO | 8292.71
G001450042950 | MALETAS PORTAHERRAMIENTA PARA INGENIERO DE CAMPO | 8292.71
G001450042960 | MALETAS PORTAHERRAMIENTA PARA INGENIERO DE CAMPO | 8292.71
G001450042970 | MALETAS PORTAHERRAMIENTA PARA INGENIERO DE CAMPO | 8292.71
G001450042980 | MALETAS PORTAHERRAMIENTA PARA INGENIERO DE CAMPO | 8292.71
G001450043000 | MALETAS PORTAHERRAMIENTA PARA INGENIERO DE CAMPO | 8292.71
G001450043010 | MALETAS PORTAHERRAMIENTA PARA INGENIERO DE CAMPO | 8292.71
G001450043020 | MALETAS PORTAHERRAMIENTA PARA INGENIERO DE CAMPO | 8292.71
G001450043030 | MALETAS PORTAHERRAMIENTA PARA INGENIERO DE CAMPO | 8292.71
G001450043040 | MALETAS PORTAHERRAMIENTA PARA INGENIERO DE CAMPO | 8292.71
G001450043050 | MALETAS PORTAHERRAMIENTA PARA INGENIERO DE CAMPO | 8292.71
G001450043060 | MALETAS PORTAHERRAMIENTA PARA INGENIERO DE CAMPO | 8292.71
G001450043080 | MALETAS PORTAHERRAMIENTA PARA INGENIERO DE CAMPO | 8292.71
G001450043630 | CAT. 1506-134 CIZALLA C/14 CORTE EN ACERO 2.8 MM | 6331.32
G001450043640 | CIZALLA 3225 14 GAUGE SHEAR 120 V AC ONLY | 6331.32
G001450043650 | DIFERENCIAL MANUAL DE 5 TONELADAS MARCA YALE | 10663
G001450043660 | DIFERENCIAL MANUAL DE 5 TONELADAS MARCA YALE | 10663
G001450043670 | DIFERENCIAL MANUAL DE 5 TONELADAS MARCA YALE | 10663
G001450043680 | DIFERENCIAL MANUAL DE 5 TONELADAS MARCA YALE | 10663
G001450043690 | TORQUIMETRO DE 3/4 DE TRUENO CLAVE 6020 MCA URREA | 6747.7
G001450043700 | DIFERENCIAL MANUAL DE 3 TONELADAS MARCA YALE | 6585.6
G001450043710 | DIFERENCIAL MANUAL DE 3 TONELADAS MARCA YALE | 6585.6
G001450043720 | DIFERENCIAL MANUAL DE 3 TONELADAS MARCA YALE | 6585.6
G001450043980 | PATIN HIDRAULICO DE 3 TONELADAS MARCA MIKEL'S | 7309.55
G001450044070 | EXTRACTOR PARA BALEROS (MALETA) MARCA SKF MODELO | 5950
G001450044080 | MEGGER ELECTRONICO MARCA KOGAWA MODELO 2406E | 8350
G001450044090 | PERTIGA CON AISLAMIENTO 15 KV MARCA HASTINGS | 6780
G001450044100 | MEGGER ELECTRONICO MODELO 2406-35, MARCA YOKOHAMA | 8350
G001450045220 | TORQUIMETRO DE 3/4 DE TRUENO MCA URREA MOD.6020 | 8469.31
G001450045250 | AMPERMETRO MARCA TRUPER MODELO MUT-202 | 7367.79
G001450045260 | AMPERMETRO MARCA YOKOGAWA MODELO CL 235 | 7367.79
G001450045280 | AMPERMETRO MARCA YOKOGAWA MODELO CL 235 | 7367.79
G001450045320 | AMPERMETRO MARCA YOKOGAWA MODELO CL 235 | 7367.79
G001450045340 | AMPERMETRO MARCA FLUKE MODELO 337 | 7367.79
G001450045350 | AMPERMETRO MARCA FLUKE 322 | 7367.79
G001450045360 | AMPERMETRO MARCA YOKOGAWA MODELO CL 235 | 7367.79
G001450045400 | AMPERMETRO MARCA YOKOGAWA MODELO CL 235 | 7367.79
G001450045420 | PATIN HIDRAULICO 3 TON MANIO/MOV/EQ/RUEDAS | 5990
G001450045430 | BOMBA MOTOR TRASCIEGO LIQUIDO TAMBOR | 10500
G001450045440 | BOMBA MOTOR TRASCIEGO LIQUIDO TAMBOR | 10500
G001450045450 | ASPIRADORA INDUSTRIAL | 4490
G001450045460 | MACHUELO 22 MM | 8333.33
G001450045470 | MACHUELO 22 MM | 8333.33
G001450045480 | MACHUELO 22 MM | 8333.33
G001450045490 | DIFERENCIAL DE 5 TONELADAS MARCA YALE MODELO VS5 | 8316.43
G001450045500 | DIFERENCIAL DE 5 TONELADAS MARCA YALE MODELO VS5 | 8316.43
G001450045510 | DIFERENCIAL DE 5 TONELADAS MARCA YALE MODELO VS5 | 8316.42
G001450045520 | DIFERENCIAL DE 5 TONELADAS MARCA YALE MODELO VS5 | 8316.43
G001450045530 | LLAVE DE GOLPE ACODADA 12 PUNTAS DE 1" A 12 PIEZAS | 6931.2
G001450045540 | LLAVE DE GOLPE ACODADA 12 PUNTAS DE 1" A | 6931.2
G001450045550 | LLAVE DE GOLPE ACODADA 12 PUNTAS DE 1" A | 6931.2
G001450045560 | LLAVE DE GOLPE ACODADA 12 PUNTAS DE 1" A | 6931.2
G001450045570 | LLAVE DE GOLPE ACODADA 12 PUNTAS DE 1" A | 6931.2
G001450045580 | LLAVE DE GOLPE ACODADA 12 PUNTAS DE 1" A | 6931.2
G001450045590 | LLAVE DE GOLPE ACODADA 12 PUNTAS DE 1" A | 6931.2
G001450045600 | LLAVE DE GOLPE ACODADA 12 PUNTAS DE 1" A | 6931.2
G001450045610 | LLAVE DE GOLPE ACODADA 12 PUNTAS DE 1" A | 6931.2
G001450045620 | LLAVE DE GOLPE ACODADA 12 PUNTAS DE 1" A | 6931.2
G001450045630 | JUEGO TARRAJA PARA TUBO DE 1/2" - 2" MOD 851 MCA | 6123
G001450046200 | EQUIPO SILVER STAR PARA SOLDAR Y CORTAR | 12388
G001450046210 | EQUIPO SILVER STAR PARA SOLDAR Y CORTAR | 12388
G001450046220 | EQUIPO SILVER STAR PARA SOLDAR Y CORTAR | 12388
G001450046230 | EQUIPO SILVER STAR PARA SOLDAR Y CORTAR | 12388
G001450046240 | EQUIPO SILVER STAR PARA SOLDAR Y CORTAR | 12388
G001450046250 | EQUIPO SILVER STAR PARA SOLDAR Y CORTAR | 12388
G001450046260 | EQUIPO SILVER STAR PARA SOLDAR Y CORTAR | 12388
G001450046270 | EQUIPO SILVER STAR PARA SOLDAR Y CORTAR | 12388
G001450046310 | TARRAJA MCA. RIDGID MOD. OO-R SERIE 944130781 | 10230
G001450047400 | Multímetro Digital (18 pzas, $782.00 Dlls c/u) | 10351.49
G001450047410 | Multímetro Digital (1pzas, $782.00 Dlls c/u) | 10351.49
G001450047420 | Multímetro Digital (1pzas, $782.00 Dlls c/u) | 10351.49
G001450047430 | Multímetro Digital (1pzas, $782.00 Dlls c/u) | 10351.49
G001450047440 | Multímetro Digital (1pzas, $782.00 Dlls c/u) | 10351.49
G001450047450 | Multímetro Digital (1pzas, $782.00 Dlls c/u) | 10351.49
G001450047460 | Multímetro Digital (1pzas, $782.00 Dlls c/u) | 10351.49
G001450047470 | Multímetro Digital (1pzas, $782.00 Dlls c/u) | 10351.49
G001450047480 | Multímetro Digital (1pzas, $782.00 Dlls c/u) | 10351.49
G001450047490 | Multímetro Digital (1pzas, $782.00 Dlls c/u) | 10351.49
G001450047500 | Multímetro Digital (1pzas, $782.00 Dlls c/u) | 10351.49
G001450047510 | Multímetro Digital (1pzas, $782.00 Dlls c/u) | 10351.49
G001450047520 | Multímetro Digital (1pzas, $782.00 Dlls c/u) | 10351.49
G001450047530 | Multímetro Digital (1pzas, $782.00 Dlls c/u) | 10351.49
G001450047540 | Multímetro Digital (1pzas, $782.00 Dlls c/u) | 10351.49
G001450047550 | Multímetro Digital (1pzas, $782.00 Dlls c/u) | 10351.49
G001450047560 | Multímetro Digital (1pzas, $782.00 Dlls c/u) | 10351.49
G001450047570 | Multímetro Digital (1pzas, $782.00 Dlls c/u) | 10351.49
G001450047580 | Amperímetro Gancho | 6327.38
G001450047590 | Amperímetro Gancho | 6327.38
G001450047600 | Amperímetro Gancho | 6327.38
G001450047610 | Amperímetro Gancho | 6327.38
G001450047620 | Amperímetro Gancho | 6327.38
G001450047630 | Equipo Oxicorte Mod. MetalPower c/Manguera | 10021
G001450047640 | Equipo Oxicorte Mod. MetalPower c/Manguera | 10021
G001450047650 | Equipo Oxicorte Mod. MetalPower c/Manguera | 10021
G001450047660 | Equipo Oxicorte Mod. MetalPower c/Manguera | 10021
G001450047670 | Equipo Oxicorte Mod. MetalPower c/Manguera | 10021
G001450047680 | Equipo Oxicorte Mod. MetalPower c/Manguera | 10021
G001450047690 | Equipo Oxicorte Mod. MetalPower c/Manguera | 10021
G001450047700 | Equipo Oxicorte Mod. MetalPower c/Manguera | 10021
G001450047710 | Equipo Oxicorte Mod. MetalPower c/Manguera | 10021
G001450047720 | Equipo Oxicorte Mod. MetalPower c/Manguera | 10021
G001450047730 | Equipo Oxicorte Mod. MetalPower c/Manguera | 10021
G001450047740 | Equipo Oxicorte Mod. MetalPower c/Manguera | 10021
G001450047750 | Equipo Oxicorte Mod. MetalPower c/Manguera | 10021
G001450048430 | DIFERENCIAL MANUAL DE CADENA 10 TON | 9858.29
G001450048440 | ROTOMARTILLO MOD. TE2-M 120 V, MCA. HILTI | 6300
G001450048450 | MICROMETROS EXT. 0 A 4" MCA.TOOLSNO MM40 | 9173
G001450048460 | MULTIMETRO DIGITAL MARCA FLUKE | 10317.13
G001450048470 | GATO HIDRAULICO DE 5 TON | 8776.13
G001450048480 | GATO HIDRAULICO DE 5 TON | 8776.13
G001450048490 | GATO HIDRAULICO DE 5 TON | 8776.13
G001450048500 | GATO HIDRAULICO DE 5 TON | 8776.13
G001450048510 | GATO HIDR 25 TON #57197 | 11143.24
G001450048560 | 960-703 NIVEL CUADRADO 200MM 0.02 MM/M | 12500
G001450048590 | PINZA AMPERIMETRO CON CABLES FLEX | 6782.58
G001450048650 | EQUIPO DE RESPIRACION PARA ESCAPE 10 o 15 MINUTOS | 4600
G001450048660 | EQUIPO DE RESPIRACION PARA ESCAPE 10 o 15 MINUTOS | 4600
G001450048670 | EQUIPO DE RESPIRACION PARA ESCAPE 10 o 15 MINUTOS | 4600
G001450048680 | NIVEL DE ALUMINIO 10 1/4X20 B1H 225 | 11284
G001450048690 | POLIPASTO DE CADENA CAP. 3.2 TONELADAS | 7955.01
G001450048780 | MULTIMETRO DIGITAL CODGO 279859 | 11187.28
G001450048790 | MULTIMETRO DIGITAL CODGO 279859 | 11187.28
G001450048800 | MULTIMETRO DIGITAL CODGO 279859 | 11187.28
G001450048810 | MULTIMETRO DIGITAL CODGO 279859 | 11187.28
G001450048820 | MULTIMETRO DIGITAL CODGO 279859 | 11187.28
G001450048830 | MULTIMETRO DIGITAL CODGO 279859 | 11187.27
G001450048840 | MULTIMETRO ANALIZADOR DIGITAL CODIGO 74252 | 8641.75
G001450048850 | MULTIMETRO ANALIZADOR DIGITAL CODIGO 74252 | 8641.75
G001450048860 | MULTIMETRO ANALIZADOR DIGITAL CODIGO 74252 | 8641.75
G001450048870 | MULTIMETRO ANALIZADOR DIGITAL CODIGO 74252 | 8641.74
G001450048880 | HIDROLAVADORA | 6728
G001450049900 | CORTASETOS GAS 27,2 CM3 75 CM LARGO PROF. HS-82R | 9893.3
G001450050220 | TALADRO BANCO 1/2" -1725 RPM C-700483142 | 17437.42
G001450050230 | GATO HIDRAULICO 10TON C-700483142 | 14054.04
G001450050240 | PINZAS PONCHADORAS NO. 298 C-700483142 | 12667.2
G001450050250 | TALADRO ELECTRICO PORTATIL DE 3/8 C-700483142 | 11279.96
G001450050260 | TALADRO ELECTRICO PORTATIL DE 3/8 C-700483142 | 11279.96
G001450050270 | TALADRO ELECTRICO PORTATIL DE 3/8 C-700483142 | 11279.96
G001450050280 | TALADRO ELECTRICO PORTATIL DE 3/8 C-700483142 | 11279.96
G001450050310 | SACABOCADOS DIFERENTES MEDIDAS C-700483142 | 10961.35
G001450050320 | SACABOCADOS DIFERENTES MEDIDAS C-700483142 | 10961.35
G001450050330 | SACABOCADOS DIFERENTES MEDIDAS C-700483142 | 10961.35
G001450050340 | SACABOCADOS DIFERENTES MEDIDAS C-700483142 | 10961.35
G001450050350 | TECLE DE 3 TON. C-700483142 | 9052.84
G001450050360 | TECLE DE 3 TON. C-700483142 | 9052.84
G001450050370 | JGOS D DADOS STD 1/2 A 1 1/4 ENT 3/8 C-700483142 | 9022.35
G001450050380 | JGOS D DADOS STD 1/2 A 1 1/4 ENT 3/8 C-700483142 | 9022.35
G001450050390 | JGOS D DADOS STD 1/2 A 1 1/4 ENT 3/8 C-700483142 | 9022.35
G001450050400 | JGOS D DADOS STD 1/2 A 1 1/4 ENT 3/8 C-700483142 | 9022.35
G001450050410 | JGOS DE DADOS STD 1 A 2 7/16 ESTRIADO C-700483142 | 9022.35
G001450050420 | JGOS DE DADOS STD 1 A 2 7/16 ESTRIADO C-700483142 | 9022.34
G001450050430 | JGOS DE DADOS STD 1 A 2 7/16 ESTRIADO C-700483142 | 9022.35
G001450050440 | JGOS DE DADOS STD 1 A 2 7/16 ESTRIADO C-700483142 | 9022.34
G001450050450 | NIVEL DE PRECISION DE 0.5 MM/MT C-700483142 | 9009
G001450050460 | NIVEL DE PRECISION DE 0.5 MM/MT C-700483142 | 9009
G001450050780 | ASPIRADORA TIPO INDUSTRIAL 10 GALONES DE ACERO | 15391.34
G001450050790 | ASPIRADORA TIPO INDUSTRIAL 10 GALONES DE ACERO | 15391.34
G001450050800 | ASPIRADORA TIPO INDUSTRIAL 10 GALONES DE ACERO | 15391.34
G001450050810 | ASPIRADORA TIPO INDUSTRIAL 10 GALONES DE ACERO | 15391.34
G001450050820 | PERTIGA DIELECTRICA CON EXTENSION 12 MTS. | 14889.42
G001450050830 | MACHUELOS Y DADOS TARRAJAS A.V. STD Y 45 PZ JUEGO | 14525.55
G001450050840 | MACHUELOS Y DADOS TARRAJAS A.V. STD Y 45 PZ JUEGO | 14525.55
G001450050850 | MACHUELOS Y DADOS TARRAJAS A.V. STD Y 45 PZ JUEGO | 14525.55
G001450050860 | MACHUELOS Y DADOS TARRAJAS A.V. STD Y 45 PZ JUEGO | 14525.55
G001450051320 | PODADORA PARA PASTO 500 R/A MOTOR BRIGGS | 11145
G001450051560 | AMPERIMETRO DE GANCHO 1000A TRMS AC/DC | 9250
G001450051570 | AMPERIMETRO DE GANCHO 1000A TRMS AC/DC | 9250
G001450051580 | AMPERIMETRO DE GANCHO 1000A TRMS AC/DC | 9250
G001450051590 | AMPERIMETRO DE GANCHO 1000A TRMS AC/DC | 9250
G001450051600 | AMPERIMETRO DE GANCHO 1000A TRMS AC/DC | 9250
G001450051610 | AMPERIMETRO DE GANCHO 1000A TRMS AC/DC | 9250
G001450051620 | AMPERIMETRO DE GANCHO 1000A TRMS AC/DC | 9250
G001450051630 | SOLDADORA ELECTRICA | 13941.5
G001450051660 | PINZA AMPERIMETRICA MA PARA PROCESOS | 22602.71
G001450051670 | MULTIMETRO FLUKE-787B | 15606.63
G001450051720 | TALADRO MAGNETICO MOD. 4272-21 | 23690
G001450052370 | MALETA PARA HERRAMIENTA | 0.01
G001450052380 | GATO HIDRAULICO 5 TON | 0.01
G001450052390 | GATO HIDRAULICO 5 TON | 0.01
G001450052400 | PERTIGA 5 M. | 0.01
G001450052410 | REGLA UNIVERSAL | 0.01
G001450052420 | CAJA P/HERRAMIENTA C/RUEDAS (SIN HERR.) | 0.01
G001450052430 | ESMERIL RECTO NEUMATICO | 0.01
G001450052440 | MICROMETRO DE INTERIORES _ A _ MM | 0.01
G001450052450 | TECLE MONTA CARGA DE CADENA 1.5 TON | 0.01
G001450052460 | TECLE MINIMULER 1.5 TON | 0.01
G001450052470 | TECLE MONTA CARGA DE CADENA 1.5 TON | 0.01
G001450052480 | TECLE MONTA CARGA ___ TON | 0.01
G001450052490 | TECLE MONTA CARGA ___ TON | 0.01
G001450052500 | NIVEL DE PRESICION C/ESTUCHE | 0.01
G001450052510 | TECLE MONTA CARGA 1/2 TON | 0.01
G001450052520 | NIVEL DE PRESICION | 0.01
G001450052530 | TECLE DE PALANCA 2 TON | 0.01
G001450052540 | TECLE POLIPASTO C/CADENA 3 TON ELEC | 0.01
G001450052550 | TECLE DE PALANCA 2 TON | 0.01
G001450052560 | TECLEMANUAL 3 TONELADAS. MARCA YALE | 0.01
G001450052570 | TECLE MANUAL 6 TONELADAS. MARCA YALE | 0.01
G001450052580 | GATO 35 TONELADAS MARCA DUFF NORTON | 0.01
G001450052590 | TALADRO ELECTRICO DE BANCO MARCA MODIGS | 0.01
G001450052600 | TACOMETRO | 0.01
G001450052610 | VERNIER CALIPER. MARCA SCALA | 0.01
G001450052620 | MICROMETRO STARRET | 0.01
G001450052630 | SISTEMA PURIFICADOR | 0.01
G001450052640 | MICROMETRO 50-100 MARCA STARRET | 0.01
G001450052650 | ESTUCHE CON JUEGO DE DOBLA TUBO MANUAL | 0.01
G001450052660 | PULIDORA NEUMATICA | 0.01
G001450052670 | MICROMETRO STARRET | 0.01
G001450052680 | BOMBA HIDRAULICA P39 MARCA ENERPAC | 0.01
G001450052690 | BOMBA HIDRAULICA P39 MARCA ENERPAC | 0.01
G001450052700 | BOMBA HIDRAULICA P80 MARCA ENERPAC | 0.01
G001450052710 | BOMBA HIDRAULICA P80 MARCA ENERPAC | 0.01
G001450052720 | MICROMETRO P/EXTERIORES 700-800 MARCA MITUTOYO | 0.01
G001450052730 | MICROMETRO P/INTERIORES 5000 EXTENSION | 0.01
G001450052740 | BOMBA HIDRAULICA P80 MARCA ENERPAC | 0.01
G001450052750 | POLIPASTO MANUAL 3 TONELADAS MARCA ENDOR FELCO | 0.01
G001450052760 | POLIPASTO MANUAL 3 TONELADAS. MARCA ENDOR FELCO | 0.01
G001450052770 | CINCEL NEUMATICO. MARCA MASTER POWER | 0.01
G001450052780 | BOMBA HIDRAULICA ST P80 MARCA ENERPAC | 0.01
G001450052790 | BOMBA HIDRAULICA ST P80 MARCA ENERPAC | 0.01
G001450052800 | BOMBA HIDRAULICA ST P80 MARCA ENERPAC | 0.01
G001450052810 | BOMBA HIDRAULICA ST P80 MARCA ENERPAC | 0.01
G001450052820 | BOMBA HIDRAULICA ST P80 MARCA ENERPAC | 0.01
G001450052830 | BOMBA HIDRAULICA ST P80 MARCA ENERPAC | 0.01
G001450052840 | BOMBA HIDRAULICA ST P80 MARCA ENERPAC | 0.01
G001450053490 | PULIDORA NEUMÁTICA MCA INGERSOLL RAND TORQUE | 0.01
G001450053500 | PULIDORA NEUMÁTICA MCA INGERSOLL RAND TORQUE | 0.01
G001450053510 | PULIDORA NEUMÁTICA MCA INGERSOLL RAND TORQUE | 0.01
G001450053560 | MOTOBOMBA 2" A GASOLINA 5.5 HP MCA TECUMSEH | 0.01
G001450053580 | MALETA DE HRRAS. MOD JTM CON 109 HRRAS. | 0.01
G001450053590 | POLIPASTO MANUAL CAPACIDAD DE 1500 KG. | 0.01
G001450053620 | DIFERENCIAL DE CADENA MARCA YALE | 0.01
G001450053630 | POLIPASTO DE CADENA PARA 3 TONELADAS MARCA YALE | 0.01
G001450053640 | POLIPASTO DE CADENA PARA 3 TONELADAS MARCA YALE | 0.01
G001450053650 | TIRFOR PARA 3.5 TONELADAS MARCA ENDOR MOD. | 0.01
G001450053660 | GATO HIDRAULICO PARA 50 TONELADAS MARCA SIMPLEX | 0.01
G001450053670 | GATO HIDRAULICO PARA 50 TONELADAS MARCA SIMPLEX | 0.01
G001450053680 | GATO HIDRAULICO PARA 25 TONELADAS MARCA SIMPLEX | 0.01
G001450053690 | GATO HIDRAULICO PARA 25 TONELADAS MARCA SIMPLEX | 0.01
G001450053720 | DADO 3 1/2 PULGADAS | 0.01
G001450053730 | DADO 3 1/2 PULGADAS | 0.01
G001450053740 | DADO 95 MM ENTRADA 2 1/2 | 0.01
G001450053830 | PISTOLA DE IMPACTO NEUMATICA 1" | 0.01
G001450054650 | TRASPALETA MARCA SURTEK CAP. 2 TONELADAS | 0.01
G001450054660 | TRASPALETA MARCA SURTEK CAP. 2 TONELADAS | 0.01
G001450054760 | TENSIONADOR MEC MOD CLAMP ST/LC P/1-1/4" | 0.01
G001450054770 | TENSIONADOR MEC MOD CLAMP ST/LC P/1-1/4" | 0.01
G001450054780 | TENSIONADOR MEC MOD CLAMP ST/LC P/1-1/4" | 0.01
G001450054790 | TENSIONADOR MEC MOD CLAMP ST/LC P/1-1/4" | 0.01
G001450054800 | TENSIONADOR MEC MOD CLAMP ST/LC P/1-1/4" | 0.01
G001450054810 | TENSIONADOR MEC MOD CLAMP ST/LC P/1-1/4" | 0.01
G001450054820 | TENSIONADOR MEC MOD CLAMP ST/LC P/1-1/4" | 0.01
G001450054830 | TENSIONADOR MEC MOD CLAMP ST/LC P/1-1/4" | 0.01
G001450054840 | TENSIONADOR MEC MOD CLAMP ST/LC P/1-1/4" | 0.01
G001450054850 | TENSIONADOR MEC MOD CLAMP ST/LC P/1-1/4" | 0.01
G001450054860 | TENSIONADOR MEC MOD CLAMP ST/LC P/1-1/4" | 0.01
G001450054870 | TENSIONADOR MEC MOD CLAMP ST/LC P/1-1/4" | 0.01
G001450054880 | TENSIONADOR MEC MOD CLAMP ST/LC P/1-1/4" | 0.01
G001450054890 | TENSIONADOR MEC MOD CLAMP ST/LC P/1-1/4" | 0.01
G001450054900 | TENSIONADOR MEC MOD CLAMP ST/LC P/1-1/4" | 0.01
G001450054910 | TENSIONADOR MEC MOD CLAMP ST/LC P/1-1/4" | 0.01
G001450054920 | TENSIONADOR MEC MOD CLAMP ST/LC P/1-1/4" | 0.01
G001450054930 | TENSIONADOR MEC MOD CLAMP ST/LC P/1-1/4" | 0.01
G001450054940 | TENSIONADOR MEC MOD CLAMP ST/LC P/1-1/4" | 0.01
G001450054950 | TENSIONADOR MEC MOD CLAMP ST/LC P/1-1/4" | 0.01
G001450054960 | TENSIONADOR MEC MOD CLAMP ST/LC P/1-1/4" | 0.01
G001450054970 | TENSIONADOR MEC MOD CLAMP ST/LC P/1-1/4" | 0.01
G001450054980 | TENSIONADOR MEC MOD CLAMP ST/LC P/1-1/4" | 0.01
G001450054990 | TENSIONADOR MEC MOD CLAMP ST/LC P/1-1/4" | 0.01
G001450055000 | TENSIONADOR MEC MOD CLAMP ST/LC P/1-1/4" | 0.01
G001450055010 | TENSIONADOR MEC MOD CLAMP ST/LC P/1-1/4" | 0.01
G001450055020 | TENSIONADOR MEC MOD CLAMP ST/LC P/1-1/4" | 0.01
G001450055030 | TENSIONADOR MEC MOD CLAMP ST/LC P/1-1/4" | 0.01
G001450055040 | TENSIONADOR MEC MOD CLAMP ST/LC P/1-1/4" | 0.01
G001450055050 | TENSIONADOR MEC MOD CLAMP ST/LC P/1-1/4" | 0.01
G001450055060 | TENSIONADOR MEC MOD CLAMP ST/LC P/1-1/4" | 0.01
G001450055070 | TENSIONADOR MEC MOD CLAMP ST/LC P/1-1/4" | 0.01
G001450055250 | TORQUIMETRO | 0.01
G001450055400 | PULIDORA NEUMATICA ANGULAR MARCA INGERSOLL RAND | 0.01
G001450055570 | GATO HIDRAULICO O MECANICO PARA 10 TON. | 0.01
G001450055580 | PULIDORA NEUMATICA | 0.01
G001450055590 | TALADROELECTRICO DE BASE MAGNETICA MCA. BLAC & | 0.01
G001450055750 | GATO HIDRAULICO MCA ENERPAC CON CAPACIDAD DE 100 | 0.01
G001450055760 | GATO HIDRAULICO MCA ENERPAC CAPACIDAD 50 TONS. | 0.01
G001450055770 | GATO HIDRAULICO MCA. ENERPAC CAPACIDAD 50 TONS. | 0.01
G001450055780 | GATO HIDRAULICO MCA. ENERPAC CAPACIDAD 50 TONS. | 0.01
G001450055790 | BOMBA HIDRAULICA DE ACCIONAMIENTO MANUAL DE 2 VIAS | 0.01
G001450055800 | POLIPASTO MAN MCA ENDOR ENGRANADO/CADENA 2 TON | 0.01
G001450055810 | POLIPASTO MAN MCA ENDOR ENGRANADO/CADENA 2 TON | 0.01
G001450055830 | CORTADOR DE BRAZO PARA EMPAQUES MCA. ALLPAX | 0.01
G001450055840 | TIRFOR MANUAL CAP. 2TONELADAS MCA. ENDOR /USA | 0.01
G001450055850 | VERNIER DIGITAL M-500193 12" MCA. MITUTOYO | 0.01
G001450056060 | TALADRO HILTI TUI TE7 C01 120V 60HZ 6.3A | 0.01
G001450056080 | DIFERENCIAL MANUAL DE CADENA 10 TON | 0.01
G001450056090 | EQUIPO DE RESPIRACION PARA ESCAPE 10 o 15 MINUTOS | 0.01
G001450056100 | EQUIPO DE RESPIRACION PARA ESCAPE 10 o 15 MINUTOS | 0.01
G001450056110 | EQUIPO DE RESPIRACION PARA ESCAPE 10 o 15 MINUTOS | 0.01
G001450056120 | MALETA DE HERRAMIENTAS WEIDMULLER | 0.01
G001450056130 | MOTOR ELÉCTRICO CON CARDA Y ESMERIL | 0.01
G001450056140 | COMPRESORA DE AIRE COLOR VERDE C/MOTOR ELÉCTRICO | 0.01
G001450056640 | AMPERIMETRO DE GANCHO MARCA FLUKE MOD. 337 | 0.01
G001450056650 | MALETA CON HERRAMIENTA PARA SERVICIO EN CAMPO | 0.01
G001450057270 | GATO HCO. CILIDRICO HUECO ENERPAC 5 TON | 0.01
G001450057280 | GATO HCO. CILIDRICO HUECO ENERPAC 5 TON (2) | 0.01
G001450057290 | PRENSA DE CADENA P/TUBO CON TRIPIE 6 PLG | 0.01
G001450057300 | PERTIGA DE 5 SECCIONES. MCA.HASTING MOD-PH.269-945 | 0.01
G001450057310 | PERTIGA DE 7 SECCIONES. MCA.HASTING MOD-PH.269-945 | 0.01
G001450057400 | MULTIMETRO DIGITAL MOD 325 MARCA FLUKE | 0.01
G001450057410 | MULTIMETRO DIGITAL MOD 325 MARCA FLUKE | 0.01
G001450057420 | MULTIMETRO DIGITAL MOD 325 MARCA FLUKE | 0.01
G001450057430 | MULTIMETRO DIGITAL MOD 325 MARCA FLUKE | 0.01
G001450057450 | PINZA AMPERIMETRICA 400 AMP 600 VOLTS MARCA FLUKE | 0.01
G001450057460 | PINZA AMPERIMETRICA 400 AMP 600 VOLTS MARCA FLUKE | 0.01
G001450057470 | PINZA AMPERIMETRICA 400 AMP 600 VOLTS MARCA FLUKE | 0.01
G001450057500 | SISTEMA CALIBRACION ELECTRONICO 0-30, 0-200 Y 0-10 | 0.01
G001450057510 | TERMOMETRO INFRAROJO SERIE 21713690301 MOD. MX4PE | 0.01
G001450057520 | CALIBRADOR AHUSADO RECTO MCA. POWER HOUSE TOOL | 0.01
G001450057530 | CALIBRADOR RADIAL DE SELLOS | 0.01
G001450057540 | HERRAMIENTA P/SERVICIO GENERAL | 0.01
G001450057550 | AMPERIMETRO DE GANCHO MCA. GENERAL ELECTRIC CON | 0.01
G001450057560 | RECTIFICADOR ELECTRICO B.& D. MOD. 4787 1 1/2" | 0.01
G001450057570 | TALADRO BLCAK & DEKER PROFESIONAL 1164 DE 1/2" | 0.01
G001450057580 | TARRAJA ELECT.RIDGID 535 C/ 3JG.DE DADOS S-337723 | 0.01
G001450057590 | BICELADORA MOD. EG-15 CAP.MAX.C18 20-761 LEON WELL | 0.01
G001450057600 | MANDRIL UNIVERSAL DE 3 MORDAZAS NO. 9270-02505 | 0.01
G001450057610 | RECTIFICADOR DE CUERDAS W-10-44'4 NO. TD99902A DE | 0.01
G001450057620 | MULTIPLICADOR DE FUERZA X 4 DE 1" | 0.01
G001450057630 | ESCALERA DE SEGURIDAD PORTATIL CON CORREA DE NYLON | 0.01
G001450057640 | TALADRO RADIAL DE PISO MCA.FORADIA MOD-GK 50/1500 | 0.01
G001450057650 | CEPILLO DE CODO MCA.ZOCCA MOD.900 6 RANGOS C/MOTOR | 0.01
G001450057660 | MULTIMETRO MCA. FLUKE MOD. 87 | 0.01
G001450057670 | ROLADORA MARCA TIPO PISO | 0.01
G001450057680 | TARRAJA PARA TUBO NO. 3A-6 12.7 A50.8 MM 1/2" A 2" | 0.01
G001450057690 | TALADRO ELECTRICO 1/2" MCA. BOSH MOD. GMB (2PZAS) | 0.01
G001450057700 | RECTIFICADOR NEUMATICO ANG. AT-110 RECTIFICADOR | 0.01
G001450058090 | ESCALA RIGIDA 72" X 1½ MCA. STARRET No. 0404R | 0.01
G001450058110 | MACHUELO DE 2-8 HSS H6 316215 DE 2" | 0.01
G001450058120 | MACHUELO DE 2-8 HSS H6 316215 DE 2" | 0.01
G001450058130 | CORTADOR DE PUNZON ELCTRICO B&D S-84210229 | 0.01
G001450058140 | CALIBRADOR ANGULO .025" A 100 RX25100 | 0.01
G001450058150 | CALIBRADOR ANGULO .050" A 300 RX50300 | 0.01
G001450058160 | CALIBRADOR AHUSADO RECTO .0250" A 250 1000500 | 0.01
G001450058290 | MULTIMETRO DIGITAL FLUKE | 0.01
G001450058300 | MULTIMETRO DIGITAL FLUKE | 0.01
G001450058310 | MULTIMETRO DIGITAL FLUKE | 0.01
G001450058410 | MULTIMETRO DIGITAL FLUKE | 0.01
G001450058480 | CALIBRADOR STARRET DIGITAL ELECTRONICO | 0.01
G001450058490 | CALIBRADOR STARRET DIGITAL ELECTRONICO | 0.01
G001450058570 | TORQUIMETRO DE 3/4" RANGO DE 0 A 600 PIE-LIBRAS | 0.01
G001450058580 | ESMERILADORA DE BANCO, SERVICIO PESADO, 1725 RPM | 0.01
G001450058590 | CARRETILLA MANUAL CONVERTIBLE DE ALUMINIO, CAP.650 | 0.01
G001450058600 | CARRETILLA MANUAL CONVERTIBLE DE ALUMINIO, CAP.650 | 0.01
G001450058640 | CALIBRADOR DE INT.Y EXT. 150-300 #104-136 | 0.01
G001450058650 | CALIBRADOR DE INT.Y EXT. 300-400 #104-142 | 0.01
G001450058660 | CALIBRADOR DE INT. 100-130 # A1350-1 | 0.01
G001450058670 | CALIBRADOR DE INT.Y EXT. 500-600 #104-144 | 0.01
G001450058680 | CALIBRADOR DE INT.Y EXT. 400-500 #104-143 | 0.01
G001450058690 | CALIBRADOR DE INT.Y EXT. 600-700 #104-145 | 0.01
G001450058700 | CALIBRADOR DE INT.Y EXT. 700-800 #104-146 | 0.01
G001450058710 | CALIBRADOR DE INT.Y EXT. 800-900 #104-147 | 0.01
G001450058720 | CALIBRADOR DE INT.Y EXT. 900-1000 #104-148 | 0.01
G001450058730 | DADO CORTO 8D85 ENT. 1" # A1312-3 | 0.01
G001450058740 | DADO DE IMPACTO HEX. NUM.85 A1310-8 | 0.01
G001450058750 | DADO DE IMPACTO HEX. NUM.85 A1310-8 | 0.01
G001450058760 | DADO DE IMPACTO HEX. NUM.95 A1310-9 | 0.01
G001450058770 | DADO DE IMPACTO HEX. NUM.95 A1310-9 | 0.01
G001450058780 | HTA.CLAVIJA ENSAMBLE A-1305-1-2-3-4-5 | 0.01
G001450058790 | LLAVE ALLEN # 36 ENT.-1" A1312-10 | 0.01
G001450058970 | DETECTOR DE FUGAS MARCA TESTO | 0.01
G001450059380 | LLAVE DE GOLPE ESPECIAL DE 5.1/2" A1307-7 | 0.01
G001450059390 | LLAVE DE GOLPE ESPECIAL DE 5.1/2" A1307-7 | 0.01
G001450059400 | GATO HID.TPO.CILINDRO C/BBA. MANG.Y MAN. CAP. 10 T | 0.01
G001450059630 | SIERRA RECIPROCANTE WSR900PE CAT.00378275 MC.HILTI | 0.01
G001450059640 | ESCALERA B/ RODANT D/ ALUMINIO 2.92 M. USO INDUS | 0.01
G001450059650 | FUENTE ALIMENTACION VARIABLE Y REG DE .24 VCD I AM | 0.01
G001450059660 | FUENTE ALIMENTACION VARIABLE Y REG DE .24 VCD I AM | 0.01
G001450059670 | FUENTE ALIMENTACION VARIABLE Y REG DE .24 VCD I AM | 0.01
G001450059680 | FUENTE ALIMENTACION VARIABLE Y REG DE .24 VCD I AM | 0.01
G001450059690 | FUENTE ALIMENTACION VARIABLE Y REG DE .24 VCD I AM | 0.01
G001450059700 | FUENTE ALIMENTACION VARIABLE Y REG DE .24 VCD I AM | 0.01
G001450059710 | FUENTE ALIMENTACION VARIABLE Y REG DE .24 VCD I AM | 0.01
G001450059720 | FUENTE ALIMENTACION VARIABLE Y REG DE .24 VCD I AM | 0.01
G001450059730 | FUENTE ALIMENTACION VARIABLE Y REG DE .24 VCD I AM | 0.01
G001450059740 | ESTUCHE CON MICROMETRO DE 6" A 12" DE EXTERIORES | 0.01
G001450062130 | AMPERIMETRO DE GANCHO CA/CC VERDADERO VALOR EFICAZ | 0.01
G001450062230 | MULTIMETRO ELECTRONICO MCA FLUKE | 0.01
G001450062250 | TERMOMETRO INFRAROJO FLUKE 568 | 0.01
G001450062270 | TERMOMETRO INFRAROJO FLUKE 568 | 0.01
G001450062290 | TERMOMETRO INFRAROJO FLUKE 568 | 0.01
G001450062310 | TERMOMETRO INFRAROJO FLUKE 568 | 0.01
G001450062330 | TERMOMETRO INFRAROJO FLUKE 568 | 0.01
G001450062350 | TERMOMETRO INFRAROJO FLUKE 568 (TRAS) | 0.01
G001450063040 | DESBROZADORA DE 1.8 HP MARCA STHIL | 0.01
G001450063070 | Juego de autoclé fraccional de 22 dados c/entr.1" | 0.01
G001450063090 | MALETA DE HERRAMIENTAS WEIDMULLER | 0.01
G001450063130 | AUTOCLE CUADRO DE 3/4 12 PUNTAS | 0.01
G001450063140 | TALADRO ATORNILLADOR MOD GSR14.4 VE-2-LI | 0.01
G001450063150 | AUTOCLE CUADRO DE 3/4 12 PUNTAS | 0.01
G001450063160 | TALADRO ATORNILLADOR DE PERCUSION MOD GSB 14.4 VE- | 0.01
G001450063330 | DETECTOR DE FUGAS MODELO 300 H2 | 0.01
G001450063340 | MULTIMETRO DIGITAL DE GANCHO MCA.YOKOGAWA CL255 | 0.01
G001450063360 | MULTIMETRO DIGITAL DE GANCHO MCA.YOKOGAWA CL255 | 0.01
G001450063370 | MULTOMETRO DIGITAL IND CON TERMOMETRO INTERNO | 0.01
G001450063380 | HIDROLAVADORA MOD. K568M MCA. KARCHER | 0.01
G001450063390 | MULTOMETRO DIGITAL IND CON TERMOMETRO INTERNO | 0.01
G001450063400 | JGO. DE DADOS Y TARRAJA 75 PZAS. MCA. CRAFTSMAN | 0.01
G001450063410 | MULTOMETRO DIGITAL IND CON TERMOMETRO INTERNO | 0.01
G001450063420 | JGO. DE DADOS Y TARRAJA 75 PZAS. MCA. CRAFTSMAN | 0.01
G001450063430 | MULTOMETRO DIGITAL IND CON TERMOMETRO INTERNO | 0.01
G001450063440 | JGO. DE DADOS Y TARRAJA 75 PZAS. MCA. CRAFTSMAN | 0.01
G001450063450 | PINZA AMPERIMETRICA CA/CC 400400A CON ESTUCHE | 0.01
G001450063460 | JGO. DE DADOS Y TARRAJA 75 PZAS. MCA. CRAFTSMAN | 0.01
G001450063470 | PINZA AMPERIMETRICA CA/CC 400400A CON ESTUCHE | 0.01
G001450063480 | JUEGO BOMBA MANUAL P/CILINDRO 30 TN C/A LARZEP | 0.01
G001450063490 | PINZA AMPERIMETRICA CA/CC 400400A CON ESTUCHE | 0.01
G001450063500 | JUEGO BOMBA MANUAL P/CILINDRO 50 TN C/A LARZEP | 0.01
G001450063510 | PINZA AMPERIMETRICA CA/CC 400400A CON ESTUCHE | 0.01
G001450063520 | EQUIPO P/CORTE ACETILENO 49-2 SILVER STAR INFRA | 0.01
G001450063610 | GUATES DIELECTRICOS ALTA TENSIÓN | 0.01
G001450063620 | MONTACARGA DE CADENA MOD.UNO PLUS 1.5 TN.MCA. YALE | 0.01
G001450063640 | GUIA PARA CABLEAR DE FIBRA DE VIDRIO | 0.01
G001450063690 | COMPRESOR PARA AIRE ACONDICIONADO 230V | 0.01
G001450063850 | SOLDADORA ELECTRICA | 0.01
G001450063860 | PISTOLA DE IMPACTO NEUMATICA 3/4 | 0.01
G001450063870 | TORCH MANUAL T-195 EQUIPO OXICORTE | 0.01
G001450063880 | TORCH MANUAL TIG 200 | 0.01
G001450063910 | TORNO IMOR MODELO 520 SERIE 005837 | 0.01
G001450064580 | FUENTE DE ALIMENTACION VARIABLE DE 0-127 V.C.A. | 0.01
G001450064960 | AMPERIMETRO DE GANCHO CA/CC VERDADERO VALOR EFICAZ | 0.01
G001450064980 | MULTIMETRO ELECTRONICO MCA FLUKE | 0.01
G001450065000 | MULTIMETRO ELECTRONICO MCA FLUKE | 0.01
G001450065020 | MULTIMETRO ELECTRONICO MCA FLUKE | 0.01
G001450065040 | TERMOMETRO INFRAROJO FLUKE 568 (TRAS) | 0.01
G001450065060 | PINZA AMPERIMETRICA PROCESOS MCA. FLUKE MOD773 | 0.01
G001450065120 | EXTRACTOR MOD. TMHP10E MCA.SKF ADVANCED HIDRA. | 0.01
G001450065140 | ESCALERA DIELECTRICA FIBRA DE VIDRIO MCA CUPRUM | 0.01
G001450065160 | MONTACARGA DE PALANCA MCA. YALE 3TN | 0.01
G001450065180 | MONTACARGA DE PALANCA MCA. YALE 3TN | 0.01
G001450065200 | MONTACARGA DE PALANCA MCA. YALE 3TN | 0.01
G001450065220 | MONTACARGA DE PALANCA MCA. YALE 3TN | 0.01
G001450065240 | MONTACARGA DE PALANCA MCA. YALE 3TN | 0.01
G001450065340 | PORTA POWER 5 TN. KHC82605 MCA. LARZEP | 0.01
G001450065470 | MALETA DE HERRAMIENTAS WEIDMULLER | 0.01
G001450065480 | BOROSCOPIO INHALÁMBRICO C/VIDEO CAMARA DE 9MM | 0.01
G001450065500 | GATO HIDRAULICO CONTROL REMOTO DE 10 TONELADAS | 0.01
G001450065520 | GATO HIDRAULICO CONTROL REMOTO DE 10 TONELADAS | 0.01
G001450065540 | AMPERIMETRO DE GANCHO MARCA FLUKE 374 | 0.01
G001450065550 | MULTIMETRO DIGITAL DE GANCHO MCA.YOKOGAWA CL255 | 0.01
G001450065570 | MULTIMETRO DIGITAL DE GANCHO MCA.YOKOGAWA CL255 | 0.01
G001450065590 | KARCHER HIDROLAVADORA K5.68 ALTA PRESION | 0.01
G001450065600 | MULTIMETRO DIGITAL DE GANCHO MCA.YOKOGAWA CL255 | 0.01
G001450065610 | PINZA AMPERIMETRICA CA/CC 400400A CON ESTUCHE | 0.01
G001450065620 | MONTACARGA DE CADENA MOD.UNO PLUS 1.5 TN.MCA. YALE | 0.01
G001450065630 | PROBADOR DE RESISTENCIA DE AISLAMIENTO | 0.01
G001450065640 | MONTACARGA DE CADENA MOD.UNO PLUS 1.5 TN.MCA. YALE | 0.01
G001450065650 | Pértiga telescópica de 100Kv longitud de 7-8 m. | 0.01
G001450065660 | MONTACARGA DE CADENA MOD.UNO PLUS 1.5 TN.MCA. YALE | 0.01
G001450065670 | MONTACARGA DE CADENA MOD.UNO PLUS 1.5 TN.MCA. YALE | 0.01
G001450066170 | AMPERIMETRO DE GANCHO 1000A TRMS AC/DC C/ IFLEX | 12270
G001450066180 | AMPERIMETRO DE GANCHO 1000A TRMS AC/DC C/ IFLEX | 12270
G001450066190 | AMPERIMETRO DE GANCHO 1000A TRMS AC/DC C/ IFLEX | 12270
G001450066200 | AMPERIMETRO DE GANCHO 1000A TRMS AC/DC C/ IFLEX | 12270
G001450066210 | AMPERIMETRO DE GANCHO 1000A TRMS AC/DC C/ IFLEX | 12270
G001450066220 | AMPERIMETRO DE GANCHO 1000A TRMS AC/DC C/ IFLEX | 12270
G001450066230 | PINZA AMPERIMETRICA mA PARA PROCESOS 773 | 22602.71
G001450066240 | MULTIMETRO CON CALIBRADOR DE LAZO 787B | 15606.63
G001450066250 | EQUIPO DE CALIBRACIÓN PORTATIL MARCA MSA | 17250
G001450066260 | EQUIPO DE CALIBRACIÓN PORTATIL MARCA MSA | 17250
G001450066270 | EQUIPO DE CALIBRACIÓN PORTATIL MARCA MSA | 17250
G001450066280 | PINZA AMPERIMETRICA EN MILIAMPERS | 27466.75
G001450066390 | PLUMA HIDRAULICA 2 TN | 18333.33
G001450034840 | BASCULA WEIGT METER | 4683.16
G001450034850 | MED D PESO (BASCULA DE 3 KG MARCA INCA ) | 5679.73
G001450034860 | MULTIMETRO DIGITAL ANALOGICO MARCA FLUKE MOD. 87 | 5217.12
G001450034870 | MULTIMETRO DIGITAL ANALOGICO MARCA FLUKE MOD. 87 | 5124.24
G001450034880 | MULTIMETRO DIGITAL ANALOGICO MARCA FLUKE MOD. 87 | 5124.24
G001450034890 | MULTIMETRO DIGITAL PORTATIL MARCA FLUKE | 5124.24
G001450034910 | MULTIMETRODIGITAL ANALOGICO PORTATIL MOD 87 FLUKE | 5915.63
G001450034920 | SENSOR OPTICO PARA PULSOS MCA. RADIAN MOD RMDS | 6869.26
G001450034930 | CONTROLADOR ELECTRONICO MARCA RADIAN MOD. RM-IN | 6869.26
G001450034940 | SENSOR OPTICO PARA PULSOS MCA. RADIAN MOD RMH1 | 3853.49
G001450034970 | MULTIMETRO DIGITAL PORTATIL MARCA FLUKE MOD. 87 | 5810.32
G001450034990 | MULTIMETRO DIGITAL ANALOGICO PORTATIL MOD. 87 | 5915.63
G001450035000 | MULTIMETRO DIGITAL PORTATIL MARCA FLUKE MOD. 87 | 5915.63
G001450035010 | NIVEL DE CUADRO DE PRESICION MCA. VIS SENCIBILIDAD | 5595.38
G001450035020 | MULTIMETRO DIGITAL ANALOGICO MARCA FLUKE MOD. 87 | 5915.63
G001450035030 | INCUBADORA DE RANGO DE TEMPER. MCA. RIOS ROCHA | 5414.71
G001450035040 | LIMPIADOR ULTRASONICO MODELO E-08890-01 | 5202.84
G001450035050 | PROBADOR FLUKE 43 | 5627.53
G001450037260 | PROBADOR DE VOLTAJE MCA. AB CHANCE | 7500
G001450037320 | CALIBRADOR DE PROCESO MCA. ROSEMOUNT MOD.282 | 7518.06
G001450037330 | CALIBRADOR DE PROCESO MCA. ROSEMOUNT MOD.282 | 7518.06
G001450037340 | CALIBRADOR DE PROCESO MCA. ROSEMOUNT MOD.282 | 7578.69
G001450037350 | CALIBRADOR DE PROCESO DE CAMPO ROSEMOUNT 282 | 7578.69
G001450037360 | CALIBRADOR DE PROCESO MCA. ROSEMOUNT MOD.282 | 7578.69
G001450037370 | CALIBRADOR DE PROCESO MCA. ROSEMOUNT MOD.282 | 7578.69
G001450037380 | CALIBRADOR DE PROCESO FLUKE 724 TEMP. CALIBRATOR | 7578.69
G001450037390 | CALIBRADOR DE PROCESO FLUKE 724 TEMP. CALIBRATOR | 7578.69
G001450044180 | BASCULA MECANICA MARCA CAMESA 500 KG PLATAFORMA | 8040
G001450046300 | TERMOMETRO VISUAL INFRAROJO VT04 FLUKE | 9378.95
G001450052850 | MULTIMETRO DIGITAL | 0.01
G001450052860 | MEDIDOR DIGITAL DE IMPEDANCIA | 0.01
G001450052880 | MULTIMETRO DIGITAL | 0.01
G001450052890 | MULTIMETRO DIGITAL FLUKE | 0.01
G001450052900 | OSCILOSCOPIO | 0.01
G001450052910 | TRANSFORMADOR V. VARIABLE (VARIAC) | 0.01
G001450052920 | ESTETOSCOPIO ELECTRICO TMST-2 | 0.01
G001450052930 | MEDIDOR RESISTENCIA PARA MOTORES | 0.01
G001450056000 | PINZA AMPERIMETRICA CON PANTALLA EXTRAIBLE | 0.01
G001450056010 | PINZA AMPERIMETRICA CON PANTALLA EXTRAIBLE | 0.01
G001450056020 | TERMOMETRO POR INFRAROJOS Y DE CONTACTO, DOS EN | 0.01
G001450056030 | TERMOMETRO POR INFRAROJOS Y DE CONTACTO, DOS EN | 0.01
G001450056040 | TERMOMETRO POR INFRAROJOS Y DE CONTACTO, DOS EN | 0.01
G001450056050 | TERMOMETRO POR INFRAROJOS Y DE CONTACTO, DOS EN | 0.01
G001450056070 | FUENTE DE PODER BK PRECISION 1655A SENCILLA | 0.01
G001450057710 | BASCULA MARCA OKEN | 0.01
G001450057720 | BALANZA EXPLORER OHAUS | 0.01
G001450057730 | EQUIPO HACH | 0.01
G001450057740 | TORNO PARALELO MCA.IMOR MOD.IMORII-650 | 0.01
G001450057750 | MULTIMETRO DIGITAL MO. 87 C/ESTUCHE Y PUNTAS DE | 0.01
G001450058420 | INDICADOR DE PRESION DIGITAL MOD.IPI100CBXXINDG | 0.01
G001450058430 | INDICADOR DE PRESION DIGITAL MOD.IPI02KGBXXINDG | 0.01
G001450058440 | INDICADOR DE PRESION DIGITAL MOD.IPI05KGBXXINDG | 0.01
G001450058450 | INDICADOR DE PRESION DIGITAL MOD.IPI500CBXXINDG | 0.01
G001450058460 | BOMBA BAJA PRESION 300 PSI/2 BAR FLUKE 700LTP | 0.01
G001450058470 | BOMBA NEUMATICA FLUKE 700HTP1 | 0.01
G001450059410 | MULTIMETRO DIGITAL INDUST. FLUKE 87-5 S-94820562 | 0.01
G001450059530 | MULTIMETRO DIGITAL DE GANCHO MCA.YOKOGAWA CL255 | 0.01
G001450059540 | MULTIMETRO DIGITAL DE GANCHO MCA.YOKOGAWA CL255 | 0.01
G001450059550 | MULTIMETRO DIGITAL DE GANCHO MCA.YOKOGAWA CL255 | 0.01
G001450059580 | TERMOMETRO INFRAROJO DIGITAL MCA. FLUKE 66 IR | 0.01
G001450059590 | TERMOMETRO INFRAROJO DIGITAL MCA. FLUKE 66 IR | 0.01
G001450059600 | TERMOMETRO INFRAROJO DIGITAL MCA. FLUKE 66 IR | 0.01
G001450059610 | TERMOMETRO INFRAROJO DIGITAL MCA. FLUKE 66 IR | 0.01
G001450060510 | PROBADOR DE VOLTAJE FLUKE 179 TRUE RMS MULTIMETER | 0.01
G001450060530 | PROBADOR DE VOLTAJE FLUKE 179 TRUE RMS MULTIMETER | 0.01
G001450060550 | AMPERIMETRO GANCHO FLUKE 381 | 0.01
G001450060570 | AMPERIMETRO GANCHO FLUKE 381 | 0.01
G001450061350 | MULTIMETRO DIGITAL MOD 87-V MARCA FLUKE | 0.01
G001450061370 | MULTIMETRO DIGITAL MOD 87-V MARCA FLUKE | 0.01
G001450061390 | MULTIMETRO DIGITAL MOD 87-V MARCA FLUKE | 0.01
G001450062570 | MULTIMETRO DIGITAL MCA FLUKE MOD 116/62 MAX+HVAC | 0.01
G001450064540 | MULTIMETRO DIGITAL MOD 87-V MARCA FLUKE | 0.01
G001450065080 | MULTIMETRO MCA. FLUKE MODELO 87V/E2 C/ACCES. | 0.01
G001450065100 | MULTIMETRO MCA. FLUKE MODELO 87V/E2 C/ACCES. | 0.01
G001450065260 | MULTIMETRO DIGITAL MOD. 87V MCA. FLUKE C/ACCES. | 0.01
G001450065280 | MULTIMETRO DIGITAL MOD. 87V MCA. FLUKE C/ACCES. | 0.01
G001450065300 | MULTIMETRO DIGITAL MOD. 87V MCA. FLUKE C/ACCES. | 0.01
G001450065320 | MULTIMETRO DIGITAL MOD. 87V MCA. FLUKE C/ACCES. | 0.01
G001450065560 | ASPIRADOR DE SUCCIÓN PORTATIL DE PVC | 0.01
G001450065580 | LARINGOSCOPIO DE 4 HOJAS DOS MANGOS ACERO INOX | 0.01
G001450065680 | BASCULA DE 260 KG | 0.01
G001450035070 | RADIO PORTATIL TRANSMISOR MCA MOTOROLA PRO5150 | 5271.47
G001450035090 | RADIO TRANSMISOR RECEPTOR MOVIL SINTETIZADO KENWOD | 4114.68
G001450035100 | RADIO TRANSMISOR PORTATIL MCA MOTOROLA PRO5150 | 4114.68
G001450035110 | RADIO TRANSMISOR UNIDAD MOVIL MCA. MOTOROLA | 5266.9
G001450035140 | RADIO RECEPTOR MOVIL MARCA KENWOOD DE 16 CANALES | 4111.11
G001450035170 | RADIO TRANSMISOR MOVIL MARCA KENWOOD MOD. TK-705D | 4111.11
G001450035190 | RADIO TRANSMISOR MOVIL MARCA KENWOOD 25 WATHS IN- | 4111.11
G001450035200 | PROTECTOR DE SOBRECARGA ELECT. MARCA TRIPPI LITE | 4030.5
G001450035210 | RADIO TRANSMISOR MOVIL MARCA MOTOROLA | 7387.96
G001450035250 | RADIO PORTATIL MOTOROLA MODELO PRO-5150 | 5440.35
G001450035260 | RADIO TRANSMISOR PORTATIL PROFESIONAL PRO-5150 | 5440.35
G001450035270 | RADIO TRANSMISOR PORTATIL PROFESIONAL PRO5150 | 5440.35
G001450035280 | RADIO PORTATIL MOTOROLA PRO 5150 | 6925.03
G001450035290 | RADIO PORTATIL MOTOROLA PRO 5150 | 6389.72
G001450035300 | RADIO PORTATIL MOTOROLA GP350 | 6633.73
G001450035320 | RADIO PORTATIL MOTOROLA GP350 | 5807.76
G001450035330 | RADIO PORTATIL MOTOROLA PRO 5150 | 4212.69
G001450035340 | RADIO PORTATIL MOTOROLA PRO 5150 | 4212.69
G001450035350 | RADIO PORTATIL MOTOROLA PRO 5150 | 4212.69
G001450035370 | RADIO PORTATIL MOTOROLA PRO 5150 | 4212.69
G001450035380 | RADIO PORTATIL MOTOROLA PRO 5150 | 4212.69
G001450035390 | RADIO PORTATIL MOTOROLA PRO 5150 | 4212.69
G001450035400 | RADIO PORTATIL MOTOROLA PRO 5150 | 4212.69
G001450035410 | RADIO PORTATIL MOTOROLA PRO 5150 | 5330.96
G001450035420 | RADIO PORTATIL MOTOROLA PRO 5150 | 5330.96
G001450035430 | RADIO PORTATIL MOTOROLA PRO 5150 | 5330.96
G001450035440 | RADIO PORTATIL MOTOROLA PRO 5150 | 5330.96
G001450035450 | RADIO PORTATIL MOTOROLA PRO 7150 | 5330.96
G001450035460 | RADIO PORTATIL MOTOROLA PRO 7150 | 5330.96
G001450035470 | RADIO PORTATIL MOTOROLA PRO 5150 | 5330.96
G001450035480 | RADIO PORTATIL MOTOROLA PRO 7150 | 5330.96
G001450035490 | RADIO PORTATIL MOTOROLA GP300 | 5330.96
G001450035500 | RADIO PORTATIL MOTOROLA PRO 7150 | 5330.96
G001450035510 | RADIO MOVIL(MOTOROLA) MAXTRAC.300 S-428URQ001 | 5531.91
G001450035520 | RADIO PORTATIL(KENWOOD)EQ.COM.TK-272 S-10704690 | 4299.09
G001450035530 | RADIO PORTATIL(KENWOOD)EQ.COM TK-272 S-10704686 | 4299.09
G001450035540 | RADIO PORTATIL(KENWOOD)EQ. COM.TK-272 N-1070 | 4299.09
G001450035550 | RADIO PORTATIL (KENWOOD) EQ.COM TK-272 N-1070 | 4299.09
G001450035560 | RADIO PORTATIL(KENWOOD)EQ.COM.TK-272 S-10704688 | 4299.06
G001450035570 | RADIO MOVIL(G.E)EQ.COM.PHOENIX S-86326377 AMBULAN | 3833.86
G001450037220 | RADIO PORTATIL MARCA MOTOROLA MODELO PRO 7150, | 6337.67
G001450037230 | RADIO PORTATIL MARCA MOTOROLA MODELO PRO7150, | 6337.67
G001450037240 | RADIO MOVIL MOTOROLA PRO-5100 MOD. LAM25KKD 9AAZAN | 5785.29
G001450037250 | RADIO PORTATIL(KENWOOD) EQ.COM.TK272G N-305 | 5218.41
G001450037270 | EQUIPO DE SONIDO MCA. PEAVEY MOD. XR-600E | 5237.5
G001450037300 | RADIO PORTATIL MARCA MOTOROLA, MOD.PR05150 VHF16 | 5298.84
G001450037310 | RADIO PORTATIL MARCA MOTOROLA, MOD.PR03150 VHF16 | 5298.84
G001450037540 | RADIO PORTATIL MOTOROLA PRO 5150 | 7207.92
G001450037620 | RADIO PORTATIL MARCA MOTOROLA MODELO PRO7150 | 7626.8
G001450037640 | RADIO PORTATIL MARCA MOTOROLA MODELO PRO7150 | 7626.8
G001450037830 | RADIO BASE BANDA 64 CANALES, 45 WATTS,MCA MOTOROLA | 7295.23
G001450037840 | RADIO MÓVIL MCA.MOTOROLA MOD.PR05100 LAM25KKD9AA2 | 7295.23
G001450037860 | RP MARCA MOTOROLA MODELO PRO 7150 | 6409.16
G001450037930 | RADIO MOVIL MARCA MOTOROLA PRO-5100, MODELO | 7295.23
G001450037940 | RADIO MOVIL MARCA MTOROLA PRO0-5100, MODELO | 7295.23
G001450037950 | RB MARCA MOTOROLA MOD. PRO5100 DE 13.8 V | 7685.72
G001450037960 | RB MARCA MOTOROLA MODELO PRO 5100 | 7685.72
G001450038290 | RADIO MOVIL,MARCA MOTOROLA PRO5100 13.8 VOLTS | 7411.21
G001450038320 | RM MARCA MOTOROLA MODELO PRO3100 45W 136-174 MHZ | 7565.43
G001450038560 | RADIO BANDA CIVIL 40 CANALES MARCA MIDLAND MODELO | 6105.11
G001450041840 | BAFLES MARCA JBL MODELO JRX125 SERIE P0372-113937 | 8695.65
G001450041850 | EQUIPO DE SONIDO MARCA ALESIS MODELO MULTIMIX | 10260.86
G001450042680 | RADIO PORTATIL MODELO PRO 5150 MCA MOTOROLA | 5990
G001450042690 | RADIO PORTATIL MODELO PRO 5150 MCA MOTOROLA | 5990
G001450042700 | RADIO PORTATIL MODELO PRO 5150 MCA MOTOROLA | 5990
G001450042710 | RADIO PORTATIL MARCA MOTOROLA MODELO EP450 Y KIT | 5660
G001450042720 | RADIO PORTATIL MARCA MOTOROLA MODELO EP450 Y KIT | 5660
G001450042730 | RADIO PORTATIL MARCA MOTOROLA MODELO EP450 Y KIT | 5660
G001450042740 | RADIO PORTATIL MARCA MOTOROLA MODELO EP450 Y KIT | 5660
G001450042750 | RADIO PORTATIL MARCA MOTOROLA MODELO EP450 Y KIT | 5660
G001450042760 | RADIO PORTATIL MARCA MOTOROLA MODELO EP450 Y KIT | 5660
G001450042890 | RADIO PORTÀTIL FRECUENCIA VHF, MCA MOTOROLA EP450, | 8402.18
G001450043090 | RADIO DE COMUNICACION PORTATIL MODELO MTP850 | 8402.18
G001450043100 | RADIO DE COMUNICACION PORTATIL MODELO EP450 | 8402.19
G001450043110 | RADIO DE COMUNICACION PORTATIL MODELO EP450 | 8402.18
G001450045650 | TELÉFONO IP ERICSSON MODELO 4422 | 6650
G001450045870 | RADIO PORTATIL MOTOROLA MOD. EP450 | 5660
G001450045880 | RADIO PORTATIL MOTOROLA MOD. EP450 | 5660
G001450045890 | RADIO PORTATIL MOTOROLA MOD. EP450 | 5660
G001450045900 | RADIO PORTATIL MOTOROLA MOD. EP450 | 5660
G001450045910 | RADIO PORTATIL MOTOROLA MOD. EP450 | 5660
G001450049080 | TELÉFONO IP ERICSSON MODELO 4425 | 6650
G001450049090 | TELÉFONO IP ERICSSON MODELO 4425 | 6650
G001450049100 | TELÉFONO IP ERICSSON MODELO 4422 | 6650
G001450049110 | TELÉFONO IP ERICSSON MODELO 4422 | 6650
G001450049120 | TELÉFONO IP ERICSSON MODELO 4422 | 6650
G001450049130 | TELÉFONO IP ERICSSON MODELO 4422 | 6650
G001450049140 | TELÉFONO IP ERICSSON MODELO 4422 | 6650
G001450049150 | TELÉFONO IP ERICSSON MODELO 4425 | 6650
G001450049160 | TELÉFONO IP ERICSSON MODELO 4425 | 6650
G001450052940 | FAX MCA. PANASONIC MOD KX-FDH332 | 0.01
G001450052950 | CODIFICADOR MARCA ZETRON MODELO 5-7804 | 0.01
G001450052960 | CAJA INTERFACE MOT. P/RADIO SKPE M90 8491 | 0.01
G001450053540 | EQ.TRAN.REC.POR.MOTOROLA MOD. PRO 7150 | 0.01
G001450053550 | TRANSMISOR RECEPTOR PORTATIL SW MOTOROLA | 0.01
G001450053700 | RADIO PORTATIL MARCA MOTOROLA DE 5 W | 0.01
G001450053710 | RADIO PORTATIL MARCA MOTOROLA DE 5 W HT440 | 0.01
G001450053820 | RADIO MARCA MOTOROLA PRO 7150 MOD. LAH25KDH9AA6AN | 0.01
G001450053880 | RADIO PORTATIL MCA MOTOROLA, SERIE 749TJQG643 | 0.01
G001450053890 | RADIO PORTATIL MCA MOTOROLA, SERIE 749TJQG635 | 0.01
G001450053900 | RADIO PORTATIL MCA MOTOROLA, SERIE 749TJQG637 | 0.01
G001450053910 | RADIO PORTATIL MCA MOTOROLA, SERIE 749TJQG634 | 0.01
G001450053920 | RADIO PORTATIL MCA MOTOROLA, SERIE 749TJQG620 | 0.01
G001450053930 | RADIO PORTATIL MCA MOTOROLA, SERIE 749TJNQ045 | 0.01
G001450053940 | RADIO PORTATIL MCA MOTOROLA, SERIE 749TJNG312 | 0.01
G001450055650 | RADIO PORTATIL PRO-5150 VHF DE 16 CANALES 5 WATSS | 0.01
G001450055660 | RADIO PORTATIL PRO-5150 VHF DE 16 CANALES 5 WATSS | 0.01
G001450055670 | RADIO PORTATIL PRO-5150 VHF DE 16 CANALES 5 WATSS | 0.01
G001450055680 | RADIO PORTATIL PRO-5150 VHF DE 16 CANALES 5 WATSS | 0.01
G001450055690 | RADIO PORTATIL MARCA MOTOROLA 16 CANALES | 0.01
G001450055720 | RADIO MOVIL MARCA MOTOROLA PRO3100 45W 136-174 MHZ | 0.01
G001450055960 | RADIO PORTATIL MOTOROLA HT 600 | 0.01
G001450055970 | RADIO MOVIL MOTORLA PRO 5100 | 0.01
G001450056150 | AMPLIFICADOR PARA VOCEO MARCA RADSON 90M, NEGRO | 0.01
G001450056220 | RADIO MOTOROLA BASE BANDA VHF-FM MOD PRO-5100 | 0.01
G001450056240 | RADIO PORTATIL MARCA MOTOROLA PRO-7150 | 0.01
G001450056250 | RADIO PORTATIL MARCA MOTOROLA PRO-7150 | 0.01
G001450056260 | RADIO BASE MOTOROLA PRO-5100 MOD. LAM25KKD9AA2AN | 0.01
G001450056270 | RADIO MOVIL MARCA MOTOROLA PRO-3100 45W 136-174MHZ | 0.01
G001450056280 | RADIO MOVIL MARCA MOTOROLA PRO-3100 45W 136-174MHZ | 0.01
G001450056290 | RADIO MOVIL MARCA MOTOROLA PRO-5100 45W 136-174MHZ | 0.01
G001450056300 | RADIO MOVIL MARCA MOTOROLA PRO3100 45W 136-174 MHZ | 0.01
G001450056310 | RADIO PORTATIL MOD. PRO 5150 MCA.MO. NUMERO DE | 0.01
G001450056620 | DISTRIBUIDOR DE FIBRA ÓPTICA MCA. | 0.01
G001450056630 | DISTRIBUIDOR DE FIBRA ÓPTICA MCA. | 0.01
G001450057210 | CONVERTIDOR OTT SDI-12. RS485 <--> SDI-12 | 0.01
G001450057220 | CONVERTIDOR OTT SDI-12. RS485 <--> SDI-12 | 0.01
G001450057230 | TELEFONO IP CISCO 6921 | 0.01
G001450057240 | TELEFONO IP CISCO 7942 | 0.01
G001450057760 | RADIO MOTOROLA PRO 5150 SERIE 672FZU1812 | 0.01
G001450057770 | RADIO PORTATIL PRO5150 SERIE 672FZU1830 | 0.01
G001450058050 | RADIO MOTOROLA MOD EP350 SERIE LAH03KEH8AA7AN | 0.01
G001450058060 | RADIO MOTOROLA PRO7150 TM SERIE 749FAY0121 | 0.01
G001450058230 | RADIO MOTOROLA MODELO H60PCN6TZ6AN4 | 0.01
G001450058240 | RADIO MOTOROLA MODELO PRO5150 SERIE 672YDC2006 | 0.01
G001450058250 | RADIO MOTOROLA MODELO PRO5150 SERIE 672TGJB753 | 0.01
G001450058260 | RADIO MOTOROLA MODELO PRO5150 SERIE 004TQE4834 | 0.01
G001450058980 | TELEFONO IP MARCA TELTRONICS MODELO CIP210 | 0.01
G001450058990 | TELEFONO IP MARCA CISCO | 0.01
G001450059000 | TELEFONO IP MARCA CISCO | 0.01
G001450059010 | TELEFONO IP MARCA CISCO | 0.01
G001450059020 | TELEFONO IP MARCA CISCO | 0.01
G001450059030 | TELEFONO IP MARCA CISCO | 0.01
G001450059040 | TELEFONO IP MARCA TELTRONICS MODELO CIP210 | 0.01
G001450059050 | TELEFONO IP MARCA CISCO | 0.01
G001450059060 | TELEFONO IP MARCA TELTRONICS MODELO CIP210 | 0.01
G001450059070 | TELEFONO IP MARCA CISCO | 0.01
G001450059560 | RADIO MOTOROLA MODELO PRO5150 SERIE.672 | 0.01
G001450059570 | RADIO MOTOROLA MODELO PRO5150 SERIE.LAH38KDC9AA3AN | 0.01
G001450059800 | RADIO MOTOROLA MODELO PE450 SERIE.442TJU5300 | 0.01
G001450059810 | RADIO MOTOROLA MODELO MTP850 SERIE H60PCN6T6AN | 0.01
G001450059820 | RADIO MOTOROLA MODELO PE450 SERIE.442TJU5321 | 0.01
G001450059830 | RADIO MOTOROLA MODELO PE450 | 0.01
G001450059860 | RADIO DE COMUNICACION PORTATIL MARCA MOTOROLA | 0.01
G001450059870 | RADIO DE COMUNICACION PORTATIL MARCA MOTOROLA | 0.01
G001450059880 | RADIO DE COMUNICACION PORTATIL MARCA MOTOROLA | 0.01
G001450059910 | RADIO DE COMUNICACION PORTATIL MARCA MOTOROLA | 0.01
G001450059920 | RADIO DE COMUNICACION PORTATIL MARCA MOTOROLA | 0.01
G001450059940 | RADIO DE COMUNICACION PORTATIL MARCA MOTOROLA | 0.01
G001450060010 | RB MARCA MOTOROLA MODELO PRO 5100 # 3 CANALES | 0.01
G001450060030 | RADIO MOVIL MARCA MOTOROLA PRO-3100 45W 136-174MHZ | 0.01
G001450060050 | RADIO MOVIL MARCA MOTOROLA PRO3100 45W 136-174 MHZ | 0.01
G001450060070 | RP MARCA MOTOROLA EP450 | 0.01
G001450060090 | RP MARCA MOTOROLA EP450 | 0.01
G001450060110 | RP MARCA MOTOROLA EP450 | 0.01
G001450060230 | TELEFONO IP MARCA TELTRONICS MODELO CIP210 95760 | 0.01
G001450060240 | TELEFONO IP MARCA CISCO | 0.01
G001450060250 | TELEFONO IP MARCA TELTRONICS MODELO CIP210 | 0.01
G001450060260 | TELEFONO IP MARCA CISCO | 0.01
G001450060270 | TELEFONO IP MARCA TELTRONICS MODELO CIP210 9A79C | 0.01
G001450060280 | TELEFONO IP MARCA CISCO | 0.01
G001450060290 | TELEFONO IP MARCA CISCO | 0.01
G001450060300 | TELEFONO IP MARCA CISCO | 0.01
G001450060310 | TELEFONO IP MARCA CISCO | 0.01
G001450060320 | TELEFONO IP MARCA CISCO | 0.01
G001450060330 | TELEFONO IP MARCA CISCO (JEFE AMBIENTAL) | 0.01
G001450060340 | TELEFONO IP MARCA CISCO MODELO CIP210 (JEFE PYD) | 0.01
G001450060450 | EQUIPO DE SONIDO (MEZCLADOR AUTOAMPLIFICADOR) | 0.01
G001450060790 | RADIO PORTÁTIL MOTOROLA PRO 5100, LAM25KKD9A | 0.01
G001450060810 | RADIO PORTÁTIL MOTOROLA C/CARGADOR PRO 7150 | 0.01
G001450060830 | RADIO PORTÁTIL MOTOROLA C/CARGADOR PRO 7150 | 0.01
G001450060850 | RADIO PORTÁTIL MOTOROLA C/CARGADOR PRO 5150 4w | 0.01
G001450063050 | RADIO MOVIL MOTOROLA MOD.LAH65KDH9AA4AN | 0.01
G001450063060 | RADIO MOVIL MOTOROLA MOD.LAH65KDH9AA4AN | 0.01
G001450063080 | RADIO MOVIL MOTOROLA MOD.LAH65KDH9AA4AN | 0.01
G001450063100 | RADIO MOVIL MOTOROLA MOD.LAH65KDH9AA4AN | 0.01
G001450063920 | RADIO DE COMUNICACION PORTATIL MARCA MOTOROLA | 0.01
G001450064000 | RM MOTOROLA PRO 5100 3 CANALES | 0.01
G001450064020 | RB MOTOROLA PRO 5100, 3 CANALES | 0.01
G001450064040 | TELEFONO CISCO MODELO 7912 | 0.01
G001450064060 | TELEFONO PANASONIC MODELO.KX-P550LXW | 0.01
G001450064180 | RADIO PORTÁTIL MOTOROLA C/CARGADOR PRO 5150 4w | 0.01
G001450064200 | RADIO PORTÁTIL MOTOROLA C/CARGADOR PRO 5150 4w | 0.01
G001450064220 | RADIO PORTÁTIL MOTOROLA C/CARGADOR PRO 5150 4w | 0.01
G001450064240 | RP RADIO PORTÁTIL MCA. MOTOROLA MODELO EP 450 | 0.01
G001450035580 | MICROMETRO DE HERRADURA MCA MITUTOYO | 6943.52
G001450035590 | MICROMETRO DE HERRADURA MCA MITUTOYO | 4705.26
G001450035600 | TALADRO VERTICAL PORTATIL MAGNETICO MILWAUKEE | 5604.54
G001450035610 | TALADRO BLAK AND DECKER 3/4 | 5593.97
G001450035620 | TALADRO INDUSTRIAL BLAK AND DECKER 1405 DE 3/4 | 4469.9
G001450035630 | MULTIMETRO | 4471.83
G001450035640 | REGULADOR DE VOLTAJE MARCA SOLA MODELO 63-13-230 | 4374.74
G001450035650 | MICROMETRO DE HERRADURA MCA MITUTOYO 6 PZAS | 7221.55
G001450035660 | MICROMETRO PROFUNDIDADES MCA STARRET | 7221.55
G001450035670 | LENTE FISH EYE PARA CAMARA FOTOGRAFICA MCA. CANNON | 6189.47
G001450035680 | LENTE PARA CAMARA FOTOGRAFICA MCA. CANNON EF | 3930.86
G001450035690 | COCINETA INTEGRAL MCA. DELHER DE 2.40 X .65 X .70 | 6671.37
G001450035700 | SALA DE 3 PIEZAS (JUEGO LOW SIDE INDIVIDUAL Y | 4506.01
G001450035720 | EQUIPO DE RESPIRACION DE AIRE ARTIFICIAL AUTÓNOMO | 5162.91
G001450035730 | EQUIPO DE RESPIRACION DE AIRE ARTIFICIAL AUTÓNOMO | 5162.91
G001450035770 | KIT PARA URGENCIAS (PRIMEROS AUXILIOS MOD. TRAUMA) | 6012.85
G001450035900 | REFRIGERADOR ELÉCTRICO MOD. SENIOR S8-1287 MARCA | 4538.55
G001450035910 | REFRIGERADOR ELECTRICO MOD. SENIOR SB-1287 | 4538.55
G001450035970 | BOMBA UNIVERSAL DE MUESTREO DE GASES MCA. MSA | 5458.16
G001450035980 | ANTECOMEDOR RECTANGULAR CON 6 SILLAS | 4953.18
G001450036040 | SISTEMA ROPELOCK 15-7 CON BANDOLA DE SEGURIDAD | 6063.88
G001450036050 | MICROFONO INHALAMBRICO CON RECEPTOR MCA. SHURE | 5415.62
G001450036080 | MICROFONO INHALAMBRICO MCA. SHURE | 5415.62
G001450036090 | MICROFONO SHURE MODELO BETA 58A | 5415.62
G001450036100 | VIDEO CASSETERA VHS MCA. SONY MOD. SLVX600 | 5512.36
G001450036160 | VIDEO CASSETERA VHS MCA. SAMSUNG MOD VP2504 | 5512.36
G001450036620 | MULT. FLUKE 187 CON FUNDA IDENTIFICACION 82370176 | 5948.97
G001450036640 | SECUENCIADOR KEIHIN DENSOKKI | 5440.25
G001450036760 | MEDIDOR DE PELICULA MCA. NORDSOL | 5726.34
G001450036830 | MEDIDOR DE RESIS MOD BM8MK2 | 6252.26
G001450036880 | MULT. FLUKE 87 EL-90 C-50-801600 | 5859.14
G001450036920 | VOLTAMPERIMETRO GANCHO FLUKE 80i-600 | 4178.67
G001450036930 | TERMOMETRO FLUKE MOD-52 C/80 | 6753.9
G001450037490 | REGULADOR DE VOLTAJE MARCA SOLA CAT. XR-21-202 | 4617.08
G001450037980 | CAMARA DIGITAL SONY MOD DSC P92 | 6188.85
G001450038470 | CD ROOM "SEGURIDAD EN MANEJO DE QUÍMICOS", MARCA | 5867.09
G001450038480 | CD ROOM "SEGURIDAD EN MANEJO DE QUÍMICOS", MARCA | 5867.09
G001450038490 | CD ROOM "SEGURIDAD EN MANEJO DE QUÍMICOS", MARCA | 5867.09
G001450038770 | TARJA A. I. SENCILLA C/LLAVE MEZCLADORA(PARA BAJA) | 7297.92
G001450042460 | PANTALLA PARA PROYECTOR MCA. DRAPER MOD. STAR | 2993.89
G001450042470 | PANTALLA PARA PROYECTOR MCA. DRAPER MOD. STAR | 2993.89
G001450042480 | PANTALLA PARA PROYECTOR MCA. DRAPER MOD. STAR | 2993.89
G001450042820 | REFRIGERADOR MABE MODELO RMV71YIM DE 16 PIES | 5321.74
G001450045920 | CAMARA DIGITAL PHOTOSMART | 7249
G001450045930 | CAMARA VIDEO HANDYCAM DCR-SR87 DD80GB | 8177
G001450046290 | ENFRIADOR Y CALENTADOR DE AGUA/ BAJA | 3698
G001450048370 | MEDIDOR DE SONIDO SONOMETRO EXTECH | 9005.98
G001450048520 | Distanciometro Leica Disto D5 (200 M +/-1.0 mm) | 10135.91
G001450048540 | Hidrolavadora Marca Katcher Modelo k5490 | 7200
G001450048550 | Aspiradora Blower vac marca Ridgid | 11800
G001450048580 | Llave de Impacto de 3/4 DW297 | 10172.41
G001450048600 | Hidrolavadora con Motor de Gasolina | 11500
G001450048610 | Eslinga Redonda de Poliéster | 11270
G001450048620 | Pulidora Milwoukee modelo B43AD13070337 | 8670
G001450048630 | Pértiga Telescópica Mod Triangular 6 Secciones Mc | 8516.88
G001450048640 | Tarraja de 1/2" | 8528
G001450048700 | EXTINTINTOR CO2 CARRETILLA DE 25 KG | 9628
G001450048710 | EXTINTINTOR CO2 CARRETILLA DE 25 KG | 9628
G001450048720 | EXTINTINTOR CO2 CARRETILLA DE 25 KG | 9628
G001450048730 | EXTINTINTOR CO2 CARRETILLA DE 25 KG | 9628
G001450048740 | EXTINTINTOR CO2 CARRETILLA DE 25 KG | 9628
G001450048750 | EXTINTINTOR CO2 CARRETILLA DE 25 KG | 9628
G001450048760 | EXTINTINTOR CO2 CARRETILLA DE 25 KG | 9628
G001450048770 | EXTINTINTOR CO2 CARRETILLA DE 25 KG | 9628
G001450048920 | ASPIRADORA SHOP VAC | 4342.7
G001450048930 | CORTADORA DE PASTO | 5513.65
G001450049010 | PODADORA HW6 MARACA MURRAY MOD. HWE MOTOR BRIGGS | 4549.95
G001450049020 | PODADORA HW6 MARACA MURRAY MOD. HWE MOTOR BRIGGS | 4549.95
G001450052970 | CALENTADOR DE AGUA ELECTRICO P/120LTS | 0.01
G001450052980 | MASCARILLA PARA BUCEO | 0.01
G001450052990 | MASCARILLA PARA BUCEO | 0.01
G001450053000 | GATO HIDRAULICO 10,000 LBS | 0.01
G001450053010 | MOTOBOMBA DE GASOLINA 5.5 HP. | 0.01
G001450053020 | TANQUE SCUBA DOBLE P/BUCEO | 0.01
G001450053030 | SOFA TIPO SALA DE ESPERA DE 2 PLAZAS | 0.01
G001450053040 | REGULADOR PARA BUCEO | 0.01
G001450053050 | REGULADOR PARA BUCEO | 0.01
G001450053060 | TANQUE SCUBA DOBLE P/BUCEO | 0.01
G001450053070 | REFRIGERADOR TIPO VITRINA C/2 COMP. | 0.01
G001450053080 | TANQUE SCUBA DOBLE P/BUCEO | 0.01
G001450053090 | TANQUE SCUBA DOBLE P/BUCEO | 0.01
G001450053100 | REGULADOR PARA BUCEO | 0.01
G001450053110 | CALENTADOR DE AGUA ELECTRICO | 0.01
G001450053120 | CALENTADOR DE AGUA ELECTRICO CASA VISITAS | 0.01
G001450053130 | CALENTADOR DE AGUA ELECTRICO (COLECTIVO VISITAS) | 0.01
G001450053140 | CALENTADOR DE AGUA ELECTRICO CASA # 67 | 0.01
G001450053150 | TELEVISION COLOR 29" MCA. PANASONIC | 0.01
G001450053160 | CHAQUETON PARA BOMBERO | 0.01
G001450053170 | GATO MECANICO 35 TONELADAS MARCA DUFF NORTON | 0.01
G001450053180 | GATO MECANICO 35 TONELADAS MARCA DUFF NORTON | 0.01
G001450053190 | POLIPASTO ELECTRICO | 0.01
G001450053200 | GATO MECANICO 35 TONELADAS MARCA DUFF NORTON | 0.01
G001450053210 | TORNILLO DE BANCO MARCA VIMA ALERT | 0.01
G001450053220 | EXTINTOR SOBRE RUEDAS 30 KG. | 0.01
G001450053230 | EXTINTOR SOBRE RUEDAS | 0.01
G001450053240 | EXTINTOR SOBRE RUEDAS 50 KGS. | 0.01
G001450053250 | EXTINTOR SOBRE RUEDAS 30 KG. | 0.01
G001450053260 | EXTINGUIDOR SOBRE RUEDAS 50 KG. | 0.01
G001450053270 | EXTINTOR 9 KGS. | 0.01
G001450053280 | EXTINTOR 9 KGS. | 0.01
G001450053290 | EXTINTOR 9 KGS. | 0.01
G001450053300 | EXTINTOR 9 KGS. | 0.01
G001450053310 | EXTINTOR 9 KGS. | 0.01
G001450053320 | MESA DE MADERA COLOR CAOBA SALA DE JUNTAS SUPCIA | 0.01
G001450053330 | MICROMETRO MARCA STARRET | 0.01
G001450053340 | ESCRITORIO SECRETARIAL COLOR NOGAL CON LATERAL | 0.01
G001450053350 | REGLAS PROFESIONALES | 0.01
G001450053480 | TELEVISION SONY PANTALLA PLANA 29" MOD KV29FS12/5 | 0.01
G001450053520 | AIRE ACONDICIONADO TIPO VENTANA | 0.01
G001450053530 | AIRE ACONDICIONADO TIPO VENTANA | 0.01
G001450053610 | TELEVISOR MCA SONY 29" PANTALLA PLANA MODKV29FS12 | 0.01
G001450053750 | EQUIPO HIDRONEUMATICO VERT. 1HP CAP 167 LTS | 0.01
G001450054020 | CALENTADOR DE AGUA SOLAR CASA 58 | 0.01
G001450054030 | CALENTADOR DE AGUA SOLAR CASA # 70 | 0.01
G001450054040 | CALENTADOR DE AGUA SOLAR CASA # 59 | 0.01
G001450054050 | CALENTADOR DE AGUA SOLAR CASA # 74 | 0.01
G001450054060 | CALENTADOR DE AGUA SOLAR CASA # 69 | 0.01
G001450054070 | CALENTADOR DE AGUA SOLAR CASA # 71 | 0.01
G001450054080 | CALENTADOR DE AGUA SOLAR CASA # 35 | 0.01
G001450054090 | CALENTADOR DE AGUA SOLAR CASA # 67 | 0.01
G001450054100 | CALENTADOR DE AGUA SOLAR CASA # 32 | 0.01
G001450054110 | CALENTADOR DE AGUA SOLAR CASA 51 | 0.01
G001450054120 | CALENTADOR DE AGUA SOLAR CASA # 62 | 0.01
G001450054130 | CALENTADOR DE AGUA SOLAR CASA # 84 | 0.01
G001450054140 | CALENTADOR DE AGUA SOLAR CASA # 86 | 0.01
G001450054160 | CALENTADOR DE AGUA SOLAR CASA # 55 | 0.01
G001450054170 | CALENTADOR DE AGUA SOLAR CASA# 3 | 0.01
G001450054180 | CALENTADOR DE AGUA SOLAR CASA # 56 | 0.01
G001450054190 | CALENTADOR DE AGUA SOLAR CASA # 61 | 0.01
G001450054200 | CALENTADOR DE AGUA SOLAR CASA # 38 | 0.01
G001450054210 | CALENTADOR DE AGUA SOLAR CASA # 85 | 0.01
G001450054220 | CALENTADOR DE AGUA SOLAR (DES. SOC.) | 0.01
G001450054230 | CALENTADOR DE AGUA SOLAR CASA #9 | 0.01
G001450054240 | CALENTADOR DE AGUA SOLAR CASA # 25B | 0.01
G001450054250 | CALENTADOR DE AGUA SOLAR COLECT. CONF. | 0.01
G001450054260 | CALENTADOR DE AGUA SOLAR CASA # 82 | 0.01
G001450054270 | CALENTADOR DE AGUA SOLAR CASA 50 | 0.01
G001450054280 | CALENTADOR DE AGUA SOLAR CASA 10 | 0.01
G001450054290 | CALENTADOR DE AGUA SOLAR CASA DES. SOC. | 0.01
G001450054300 | CALENTADOR DE AGUA SOLAR CASA # 15 | 0.01
G001450054310 | CALENTADOR DE AGUA SOLAR CASA DE VISITAS | 0.01
G001450054320 | CALENTADOR DE AGUA SOLAR CASA DE VISITAS | 0.01
G001450054330 | CALENTADOR DE AGUA SOLAR (colect. vis. #4) | 0.01
G001450054340 | CALENTADOR DE AGUA SOLAR (colect. vis. #8) | 0.01
G001450054350 | CALENTADOR DE AGUA SOLAR (colect. vis. #3) | 0.01
G001450054360 | CALENTADOR DE AGUA SOLAR COLECT. CONF. | 0.01
G001450054370 | CALENTADOR DE AGUA SOLAR CASA #33 | 0.01
G001450054380 | CALENTADOR DE AGUA SOLAR COLECT. SIND. | 0.01
G001450054390 | CALENTADOR DE AGUA SOLAR COLECT. SIND. | 0.01
G001450054400 | CALENTADOR DE AGUA SOLAR CASA # 52 | 0.01
G001450054410 | CALENTADOR DE AGUA SOLAR CASA # 79 | 0.01
G001450054420 | CALENTADOR DE AGUA SOLAR CASA # 90 | 0.01
G001450054430 | CALENTADOR DE AGUA SOLAR CASA #11 | 0.01
G001450054440 | CALENTADOR DE AGUA SOLAR CASA #23 | 0.01
G001450054450 | CALENTADOR DE AGUA SOLAR CASA # 39 | 0.01
G001450054460 | CALENTADOR DE AGUA SOLAR CASA # 87 | 0.01
G001450054470 | CALENTADOR DE AGUA SOLAR CASA # 75 | 0.01
G001450054480 | CALENTADOR DE AGUA SOLAR CASA # 76 | 0.01
G001450054500 | CALENTADOR DE AGUA SOLAR CASA # 80 | 0.01
G001450054510 | CALENTADOR DE AGUA SOLAR CASA # 26 | 0.01
G001450054520 | CALENTADOR DE AGUA SOLAR CASA # 81 | 0.01
G001450054530 | CALENTADOR DE AGUA SOLAR CASA # 46 | 0.01
G001450054540 | CALENTADOR DE AGUA SOLAR CASA # 47 | 0.01
G001450054550 | CALENTADOR DE AGUA SOLAR CASA #37 | 0.01
G001450054560 | CALENTADOR DE AGUA SOLAR CASA # 73 | 0.01
G001450054570 | CALENTADOR DE AGUA SOLAR CASA # 27 | 0.01
G001450054580 | CALENTADOR DE AGUA SOLAR CASA # 40 | 0.01
G001450054590 | CALENTADOR DE AGUA SOLAR CASA# 30 | 0.01
G001450054600 | CALENTADOR DE AGUA SOLAR CASA # 12 | 0.01
G001450054610 | CALENTADOR DE AGUA SOLAR CASA # 4 | 0.01
G001450054620 | CALENTADOR DE AGUA SOLAR CASA # 22 | 0.01
G001450054630 | CALENTADOR DE AGUA SOLAR CASA 25a | 0.01
G001450054640 | CALENTADOR DE AGUA SOLAR CASA # 53 | 0.01
G001450054700 | CALENTADOR DE AGUA SOLAR CASA # 42 | 0.01
G001450054710 | CALENTADOR DE AGUA SOLAR CASA# 13 | 0.01
G001450054720 | CALENTADOR DE AGUA SOLAR CASA #16 | 0.01
G001450054730 | CALENTADOR DE AGUA SOLAR CASA # 24 | 0.01
G001450054740 | CALENTADOR DE AGUA SOLAR CASA # 89 | 0.01
G001450054750 | CALENTADOR DE AGUA SOLAR CASA # 20 | 0.01
G001450055280 | PROFUNDIMETRO PARA BUZO MCA. WEKSLER | 0.01
G001450055290 | PROFUNDIMETRO PARA BUZO MCA. WEKSLER | 0.01
G001450055300 | CHAQUETON PARA BOMBERO | 0.01
G001450055310 | CHAQUETON PARA BOMBERO | 0.01
G001450055320 | CHAQUETON PARA BOMBERO | 0.01
G001450055330 | CHAQUETON PARA BOMBERO | 0.01
G001450055340 | CHAQUETON PARA BOMBERO | 0.01
G001450055350 | CHAQUETON PARA BOMBERO | 0.01
G001450055360 | CHAQUETON PARA BOMBERO | 0.01
G001450055370 | CHAQUETON PARA BOMBERO | 0.01
G001450055380 | CHAQUETON PARA BOMBERO | 0.01
G001450055390 | CHAQUETON PARA BOMBERO | 0.01
G001450055480 | REGULADOR PARA BUCEO UM-300376 MCA.DIVERS | 0.01
G001450055490 | REGULADOR PARA BUCEO UM-300376 MCA.DIVERS | 0.01
G001450055500 | REGULADOR PARA BUCEO UM-300376 MCA.DIVERS | 0.01
G001450055510 | REGULADOR PARA BUCEO UM-300376 MCA.DIVERS | 0.01
G001450055520 | REGULADOR PARA BUCEO UM-300376 MCA.DIVERS | 0.01
G001450055530 | BOLSA (FLOTADOR) | 0.01
G001450055540 | BOLSA (FLOTADOR) | 0.01
G001450055550 | DISTRIBUIDOR DE AIRE COMPRIMIDO | 0.01
G001450055560 | DISTRIBUIDOR DE AIRE COMPRIMIDO | 0.01
G001450056160 | MED D HUMEDAD-HIGROMETRO | 0.01
G001450056190 | MOLINETE DE RUEDA DE COPAS "LOVY" TIPO PRICE | 0.01
G001450056200 | MOLINETE DE RUEDA DE COPAS "LOVY" TIPO PRICE | 0.01
G001450056210 | MOLINETE DE RUEDA DE COPAS "LOVY" TIPO PRICE | 0.01
G001450056980 | DESMALEZADORA A GASOLINA POULAN PRO DE 31 CC | 0.01
G001450056990 | DESMALEZADORA A GASOLINA POULAN PRO DE 31 CC | 0.01
G001450057040 | MOTOSIERRA CON MOTOR A GASOLINA MARCA HUSQVARNA | 0.01
G001450057180 | INTERFACE HOMBRE MAQUINA HP P/EXTRACCIÓN DATOS | 0.01
G001450057190 | CONVERTIDOR RS 485 SDI-12 MARCA OTT C/GABINETE | 0.01
G001450057200 | CONVERTIDOR RS 485 SDI-12 MARCA OTT C/GABINETE | 0.01
G001450057820 | REFRIGERADOR TIPO FRIGOBAR MARCA PHILIPS | 0.01
G001450057830 | JUEGO DE 30 LOCKERS DE MADERA PARA OPERADORES Y | 0.01
G001450057840 | CAMILLA TIPO CESTA MOD. 71MCA. FERNO C/NAVAJA | 0.01
G001450058070 | TELEVISION A COLOR 29" MARCA SONNY (ALMACEN JAULA) | 0.01
G001450058280 | TRAJES DE BOMBEROS COMPLETOS, CHAQUETON, PANTALON, | 0.01
G001450058320 | TRAJES DE BOMBEROS COMPLETOS, CHAQUETON, PANTALON, | 0.01
G001450058330 | TRAJES DE BOMBEROS COMPLETOS, CHAQUETON, PANTALON, | 0.01
G001450058340 | TRAJES DE BOMBEROS COMPLETOS, CHAQUETON, PANTALON, | 0.01
G001450058350 | ASPIRADORA KOBLENZ MODELO MEC-429 | 0.01
G001450058360 | ASPIRADORA KOBLENZ MODELO MEC-429 | 0.01
G001450058370 | TALADRO DE PISO TRUPER MOD.TAL-5/8 X 17 | 0.01
G001450058390 | GABINETE METALICO PARA EQUIPO DE BOMBERO | 0.01
G001450058400 | GABINETE METALICO PARA EQUIPO DE BOMBERO | 0.01
G001450059460 | CAMARA DIGITAL MARCA SONY,MOD-DSC-W90, S-8305340-9 | 0.01
G001450059470 | CAMARA DIGITAL MARCA SONY,MOD-DSC-W90, S-8305214-9 | 0.01
G001450059750 | PANTALLA ELECTRICA MCA ELITE SCREENS 2.44 X 1.83 | 0.01
G001450059780 | TEATRO EN CASA MCA SONY MOD HCD-DZ270 5 BOCINAS | 0.01
G001450059930 | EXTINGUIDOR TIPO CARRETILLA CAPACIDAD 70 KG. | 0.01
G001450059950 | EXTINGUIDOR TIPO CARRETILLA CAPACIDAD 70 KG. | 0.01
G001450059990 | TELEVISOR DE 27 PULGADAS PANTALLA PLANA, SONIDO | 0.01
G001450060180 | VIDEO PROYECTOR MARCA PROXIMA MOD. DP5500 | 0.01
G001450060470 | CAMARA SONY | 0.01
G001450060490 | HOME TEATHER | 0.01
G001450063740 | PANTALLA MODELO KDL-40BX450 MCA. SONY | 0.01
G001450063750 | PANTALLA MODELO KDL-40BX421 MCA. SONY | 0.01
G001450063760 | PANTALLA MODELO KDL-40BX450 MCA. SONY | 0.01
G001450063770 | PANTALLA MODELO KDL-40BX421 MCA. SONY | 0.01
G001450064560 | ASPIRADORA MARCA KARCHER MOD. KARNT48-1 | 0.01
G001450066320 | DESBROZADORA MOTOR GAS, MCA.MAKITA 1.8B KW | 0.01
G001450066330 | DESBROZADORA MOTOR GAS, MCA.MAKITA 1.8B KW | 0.01
G001450066340 | DESBROZADORA MOTOR GAS, MCA.MAKITA 1.8B KW | 0.01
G001450066350 | DESBROZADORA MOTOR GAS, MCA.MAKITA 1.8B KW | 0.01
G001450066360 | DESBROZADORA MOTOR GAS, MCA.MAKITA 1.8B KW | 0.01
G001450066370 | DESBROZADORA MOTOR GAS, MCA.MAKITA 1.8B KW | 0.01
G001450066380 | DETECTOR VOLTAJE RANGO 240VCA A 230KVCA | 6272.5
G001450048380 | RELOJ DIGITAL CONTADOR - DIAS - HRAS - MINUTOS | 9300
G001450048390 | RELOJ DIGITAL CONTADOR - DIAS - HRAS - MINUTOS | 9300
G001450048400 | RELOJ DIGITAL CONTADOR - DIAS - HRAS - MINUTOS | 9300
G001450048410 | RELOJ DIGITAL CONTADOR - DIAS - HRAS - MINUTOS | 9300
G001450051680 | EXTRACTOR DE AIRE INDUSTRIAL CUARTO DE BATERIAS | 18465.05
G001450051690 | EXTRACTOR DE AIRE INDUSTRIAL CUARTO DE BATERIAS | 18465.05
G001450051700 | EXTRACTOR DE AIRE INDUSTRIAL CUARTO DE BATERIAS | 18465.05
G001450051710 | EXTRACTOR DE AIRE INDUSTRIAL CUARTO DE BATERIAS | 18465.05
G001450055260 | AIRE ACONDICIONADO DE LOS SERVIDORES | 0.01
G001450055270 | A/A 1TON SPLIT OFICINA ADMINIST NS: 21740213608120 | 0.01
G001450063670 | 264355 RELOJ CONTADOR DE DIAS MARCA HPM LED DIGITO | 0.01
G001450063680 | 264355 RELOJ CONTADOR DE DIAS MARCA HPM LED DIGITO | 0.01
G001450063980 | AIRE ACONDICIONADO MINI-SPLIT MCA.CARRIER 1.9 TON | 0.01
G001450065700 | 264355 RELOJ CONTADOR DE DIAS MARCA HPM LED DIGITO | 0.01
G001REFCAP | REFACCIONES CAPITALIZABLES | 1155053371.48
G001MATCONST | MATERIALES PARA CONSTRUCCIÓN | 11906263.13
| TOTAL | 12897462519.2

## VALOR TOTAL
Bienes Muebles
La suma total de la Relación de los Bienes Muebles para el ente público: | CFE GENERACIÓN I, E.P.S. | representa la cantidad de | 12897462519.2
Nota. La suma total en la relación de Bienes Muebles deberá de coincidir con la cantidad repotarda en el Estado de Situación Financiera o Balance General, en la cuenta de Bienes Muebles que forma parte del Activo No Circulante. Es decir, no se deben incluir los activos del rubro 1.2.5 Activos Intangibles, ni los efectos de la depreciación o deterioro de bienes muebles.

## Entes Públicos (hidden)
Ente Público
Administración Portuaria Integral de Altamira, S.A. de C.V.
Administración Portuaria Integral de Coatzacoalcos, S.A. de C.V.
Administración Portuaria Integral de Dos Bocas, S.A. de C.V.
Administración Portuaria Integral de Ensenada, S.A. de C.V.
Administración Portuaria Integral de Guaymas, S.A. de C.V.
Administración Portuaria Integral de Lázaro Cárdenas, S.A. de C.V.
Administración Portuaria Integral de Manzanillo, S.A. de C.V.
Administración Portuaria Integral de Mazatlán, S.A. de C.V.
Administración Portuaria Integral de Progreso, S.A. de C.V.
Administración Portuaria Integral de Puerto Madero, S.A. de C.V.
Administración Portuaria Integral de Puerto Vallarta, S.A. de C.V.
Administración Portuaria Integral de Salina Cruz, S.A. de C.V.
Administración Portuaria Integral de Tampico, S.A. de C.V.
Administración Portuaria Integral de Topolobampo, S.A. de C.V.
Administración Portuaria Integral de Tuxpan, S.A. de C.V.
Administración Portuaria Integral de Veracruz, S.A. de C.V.
Aeropuerto Internacional de la Ciudad de México, S.A. de C.V.
Aeropuertos y Servicios Auxiliares
Agencia Espacial Mexicana
Agroasemex, S.A.
Archivo General de la Nación
Auditoría Superior de la Federación
Banco del Ahorro Nacional y Servicios Financieros, S.N.C.
Banco Nacional de Comercio Exterior, S.N.C.
Banco Nacional de Obras y Servicios Públicos, S.N.C.
Banco Nacional del Ejército, Fuerza Aérea y Armada, S.N.C.
Cámara de Diputados
Cámara de Senadores
Caminos y Puentes Federales de Ingresos y Servicios Conexos
Casa de Moneda de México
Centro de Capacitación Cinematográfica, A.C.
Centro de Enseñanza Técnica Industrial
Centro de Ingeniería y Desarrollo Industrial
Centro de Investigación Científica de Yucatán, A.C.
Centro de Investigación Científica y de Educación Superior de Ensenada, Baja California
Centro de Investigación en Alimentación y Desarrollo, A.C.
Centro de Investigación en Geografía y Geomática "Ing. Jorge L. Tamayo", A.C.
Centro de Investigación en Matemáticas, A.C.
Centro de Investigación en Materiales Avanzados, S.C.
Centro de Investigación en Química Aplicada
Centro de Investigación y Asistencia en Tecnología y Diseño del Estado de Jalisco, A.C.
Centro de Investigación y de Estudios Avanzados del Instituto Politécnico Nacional
Centro de Investigación y Desarrollo Tecnológico en Electroquímica, S.C.
Centro de Investigación y Docencia Económicas, A.C.
Centro de Investigaciones Biológicas del Noroeste, S.C.
Centro de Investigaciones en Óptica, A.C.
Centro de Investigaciones y Estudios Superiores en Antropología Social
Centro Nacional de Control de Energía
Centro Nacional de Control del Gas Natural
Centro Nacional de Metrología
Centro Regional de Alta Especialidad de Chiapas
Centros de Integración Juvenil, A.C.
CIATEC, A.C. "Centro de Innovación Aplicada en Tecnologías Competitivas"
CIATEQ, A.C. Centro de Tecnología Avanzada
Colegio de Bachilleres
Colegio de Postgraduados
Colegio Nacional de Educación Profesional Técnica
Comisión de Operación y Fomento de Actividades Académicas del Instituto Politécnico Nacional
Comisión Ejecutiva de Atención a Víctimas
Comisión Federal de Competencia Económica
Comisión Federal de Electricidad
Comisión Nacional de Cultura Física y Deporte
Comisión Nacional de las Zonas Áridas
Comisión Nacional de Libros de Texto Gratuitos
Comisión Nacional de los Derechos Humanos
Comisión Nacional de los Salarios Mínimos
Comisión Nacional de Vivienda
Comisión Nacional Forestal
Comisión Nacional para el Desarrollo de los Pueblos Indígenas
Comisión Nacional para la Protección y Defensa de los Usuarios de Servicios Financieros
Comisión para la Regularización de la Tenencia de la Tierra
Comité Nacional para el Desarrollo Sustentable de la Caña de Azúcar
Compañía Mexicana de Exploraciones, S.A. de C.V.
Compañía Operadora del Centro Cultural y Turístico de Tijuana, S.A. de C.V.
Consejo de la Judicatura Federal
Consejo de Promoción Turística de México, S.A. de C.V.
Consejo Nacional de Ciencia y Tecnología
Consejo Nacional de Evaluación de la Política de Desarrollo Social
Consejo Nacional de Fomento Educativo
Consejo Nacional para el Desarrollo y la Inclusión de las Personas con Discapacidad
Consejo Nacional para Prevenir la Discriminación
Corporación Mexicana de Investigación en Materiales, S.A. de C.V.
Diconsa, S.A. de C.V.
Educal, S.A. de C.V.
El Colegio de la Frontera Norte, A.C.
El Colegio de la Frontera Sur
El Colegio de México, A.C.
El Colegio de Michoacán, A.C.
El Colegio de San Luis, A.C.
Estudios Churubusco Azteca, S.A.
Exportadora de Sal, S.A. de C.V.
Ferrocarril del Istmo de Tehuantepec, S.A. de C.V.
Fideicomiso de Fomento Minero
Fideicomiso de Formación y Capacitación para el Personal de la Marina Mercante Nacional
Fideicomiso de los Sistemas Normalizado de Competencia Laboral y de Certificación de Competencia Laboral
Fideicomiso de Riesgo Compartido
Fideicomiso Fondo Nacional de Fomento Ejidal
Fideicomiso Fondo Nacional de Habitaciones Populares
Fideicomiso para la Cineteca Nacional
Financiera Nacional de Desarrollo Agropecuario, Rural, Forestal y Pesquero
FONATUR Constructora, S.A. de C.V.
FONATUR Mantenimiento Turístico, S.A. de C.V.
FONATUR Operadora Portuaria, S.A. de C.V.
FONATUR Prestadora de Servicios, S.A. de C.V.
Fondo de Capitalización e Inversión del Sector Rural
Fondo de Cultura Económica
Fondo de Empresas Expropiadas del Sector Azucarero
Fondo de Garantía y Fomento para la Agricultura, Ganadería y Avicultura
Fondo de Garantía y Fomento para las Actividades Pesqueras
Fondo de Operación y Financiamiento Bancario a la Vivienda
Fondo Especial de Asistencia Técnica y Garantía para Créditos Agropecuarios
Fondo Especial para Financiamientos Agropecuarios
Fondo Nacional de Fomento al Turismo
Fondo Nacional para el Fomento de las Artesanías
Fondo para el Desarrollo de Recursos Humanos
Grupo Aeroportuario de la Ciudad de México, S.A. de C.V.
Hospital General "Dr. Manuel Gea González"
Hospital General de México "Dr. Eduardo Liceaga"
Hospital Infantil de México Federico Gómez
Hospital Juárez de México
Hospital Regional de Alta Especialidad de Ciudad Victoria "Bicentenario 2010"
Hospital Regional de Alta Especialidad de Ixtapaluca
Hospital Regional de Alta Especialidad de la Península de Yucatán
Hospital Regional de Alta Especialidad de Oaxaca
Hospital Regional de Alta Especialidad del Bajío
I.I.I. Servicios, S.A. de C.V.
Impresora y Encuadernadora Progreso, S.A. de C.V.
INFOTEC Centro de Investigación e Innovación en Tecnologías de la Información y Comunicación
Instalaciones Inmobiliarias para Industrias, S.A. de C.V.
Instalaciones Inmobiliarias para Industrias, S.A. de C.V. (Consolidado)
Instituto de Ecología, A.C.
Instituto de Investigaciones "Dr. José María Luis Mora"
Instituto de Investigaciones Eléctricas
Instituto de Seguridad Social para las Fuerzas Armadas Mexicanas
Instituto de Seguridad y Servicios Sociales de los Trabajadores del Estado
Instituto del Fondo Nacional para el Consumo de los Trabajadores
Instituto Federal de Telecomunicaciones
Instituto Mexicano de Cinematografía
Instituto Mexicano de la Juventud
Instituto Mexicano de la Propiedad Industrial
Instituto Mexicano de la Radio
Instituto Mexicano de Tecnología del Agua
Instituto Mexicano del Petróleo
Instituto Mexicano del Seguro Social
Instituto Nacional de Administración Pública, A.C.
Instituto Nacional de Astrofísica, Óptica y Electrónica
Instituto Nacional de Cancerología
Instituto Nacional de Cardiología Ignacio Chávez
Instituto Nacional de Ciencias Médicas y Nutrición Salvador Zubirán
Instituto Nacional de Ciencias Penales
Instituto Nacional de Ecología y Cambio Climático
Instituto Nacional de Enfermedades Respiratorias Ismael Cosío Villegas
Instituto Nacional de Estadística y Geografía
Instituto Nacional de Geriatría
Instituto Nacional de Investigaciones Forestales, Agrícolas y Pecuarias
Instituto Nacional de Investigaciones Nucleares
Instituto Nacional de la Infraestructura Física Educativa
Instituto Nacional de las Mujeres
Instituto Nacional de las Personas Adultas Mayores
Instituto Nacional de Lenguas Indígenas
Instituto Nacional de Medicina Genómica
Instituto Nacional de Neurología y Neurocirugía Manuel Velasco Suárez
Instituto Nacional de Pediatría
Instituto Nacional de Perinatología Isidro Espinosa de los Reyes
Instituto Nacional de Pesca
Instituto Nacional de Psiquiatría Ramón de la Fuente Muñiz
Instituto Nacional de Rehabilitación Luis Guillermo Ibarra Ibarra
Instituto Nacional de Salud Pública
Instituto Nacional de Transparencia, Acceso a la Información y Protección de Datos Personales
Instituto Nacional Electoral
Instituto Nacional para el Desarrollo de Capacidades del Sector Rural, A.C.
Instituto Nacional para la Educación de los Adultos
Instituto Nacional para la Evaluación de la Educación
Instituto para la Protección al Ahorro Bancario
Instituto Potosino de Investigación Científica y Tecnológica, A.C.
Laboratorios de Biológicos y Reactivos de México, S.A. de C.V.
Liconsa, S.A. de C.V.
Lotería Nacional para la Asistencia Pública
Nacional Financiera, S.N.C.
Notimex, Agencia de Noticias del Estado Mexicano
Patronato de Obras e Instalaciones del Instituto Politécnico Nacional
Pemex Cogeneración y Servicios
Pemex Consolidado
Pemex Corporativo
Pemex Etileno
Pemex Exploración y Producción
Pemex Exploración y Producción
Pemex Fertilizantes
Pemex Logística
Pemex Perforación y Servicios
Pemex Transformación Industrial
Pemex-Gas y Petroquímica Básica
Pemex-Petroquímica
Pemex-Refinación
Procuraduría Agraria
Procuraduría de la Defensa del Contribuyente
Procuraduría Federal del Consumidor
Productora Nacional de Biológicos Veterinarios
ProMéxico
Pronósticos para la Asistencia Pública
Seguros de Crédito a la Vivienda SHF, S.A. de C.V.
Servicio de Administración y Enajenación de Bienes
Servicio Geológico Mexicano
Servicio Postal Mexicano
Servicios Aeroportuarios de la Ciudad de México, S.A. de C.V.
Sistema Nacional para el Desarrollo Integral de la Familia
Sistema Público de Radiodifusión del Estado Mexicano
Sociedad Hipotecaria Federal, S.N.C.
Suprema Corte de Justicia de la Nación
Talleres Gráficos de México
Telecomunicaciones de México
Televisión Metropolitana, S.A. de C.V.
Tribunal Electoral del Poder Judicial de la Federación
Tribunal Federal de Justicia Fiscal y Administrativa
Universidad Autónoma Agraria Antonio Narro
Universidad Autónoma Chapingo
Universidad Autónoma Metropolitana
Universidad Nacional Autónoma de México
Ramo 02 - Oficina de la Presidencia de la República
Ramo 04 -Gobernación
Ramo 05 - Relaciones Exteriores
Ramo 06 -Hacienda y Crédito Público
Ramo 07 -Defensa Nacional
Ramo 08- Agricultura, Ganadería, Desarrollo Rural, Pesca y Alimentación
Ramo 09-Comunicaciones y Transportes
Ramo 10 - Economía
Ramo 11- Educación Pública
Ramo 12 -Salud
Ramo 13 - Marina
Ramo 14 -Trabajo y Previsión Social
Ramo 15 - Desarrollo Agrario, Territorial y Urbano
Ramo 16 - Medio Ambiente y Recursos Naturales
Ramo 17 - Procuraduría General de la República
Ramo 18 -Energía
Ramo 20 - Desarrollo Social
Ramo 21 - Turismo
Ramo 27 - Función Pública
Ramo 31 - Tribunales Agrarios
Ramo 37 -Consejería Jurídica del Ejecutivo Federal
Ramo 38 - Consejo Nacional de Ciencia y Tecnología
Ramo 45 - Comisión Reguladora de Energía
Ramo 46 -Comisión Nacional de Hidrocarburos